## Прайс
Номер продукта | Наименование | Цена, евро с НДС
15778 | Kit, KP150 Impeller 50Hz | 41.28
15779 | Kit, KP250 Impeller 50Hz | 43.2
15785 | Kit, KP350 impeller 50Hz | 43.2
15787 | Kit, KP350 impeller 50Hz | 43.2
16700 | Kit, Motor cable -A SCH Plug 5m | 115.2
16701 | Kit, Motor cable -A Sch.Plug 10m | 115.2
16702 | Kit, Motor cable -M Sch.Plug 10m | 100.8
16703 | Kit, Motor cable -AV SCH Plug 5m | 168
16704 | Kit, Motor cable -AV Sch-plug 10m | 182.4
16724 | Kit, Motor cable -A No Plug 5m | 93.12
16726 | Kit, Motor cable -M No Plug 10m | 93.12
16731 | Kit, Motor cable -M No Plug 10m | 75.84
16734 | Kit, Motor cable -A Sch-Plug 5m | 87.36
16739 | VERTICAL FLOAT WITH CABLE | 187.2
55008 | REP.KIT SP1A,1.5A,2A,3A,5A (7-9) | 91.2
55009 | REP.KIT SP1A,1.5A,2A,3A,5A (10-15) | 91.2
55010 | REP.KIT SP1A,1.5A,2A,3A,5A (22-26) | 110.4
55011 | REP.KIT SP1A,2A,3A,5A ( 27-33 ) | 134.4
55504 | REP.KIT SP(N)3A,5A (11-15) N | 139.2
75008 | REP.KIT SP11A.SP14A( 3-5 ) NUT | 144
75009 | Rep.kit SP11A.SP14A( 7-13) Nut | 283.2
75010 | REP.KIT SP11A.SP14A(14-18) NUT | 340.8
75011 | REP.KIT SP11A.SP14A( 25 ) NUT | 475.2
75507 | REP.KIT SP14A-N -5 NUT | 124.8
75508 | Rep.kit SP14A-N -13 Nut | 264
75509 | REP.KIT SP14A-N 18 NUT | 321.6
75510 | REP.KIT SP14A-N 25 NUT | 460.8
95054 | REP.KIT SP1A,1.5A,2A,3A,5A | 86.4
95056 | REP.KIT SP1A,2A,3A,5A (13-21) | 110.4
95059 | REP.KIT SP(N)1A,2A,3A,5A (30-4) | 192
95060 | REP.KIT SP(N)1A,2A,3A,5A | 235.2
95061 | REP.KIT SP (N) 1A,2A,3A,5A | 249.6
95062 | REP.KIT SP (N) 1A,2A,3A,5A | 273.6
105059 | REP.KIT SP(N)1A,2A,3A,5A (32-3) | 148.8
105543 | REP.KIT SP(N)3A,5A ( 3-5 ) N | 83.52
105544 | REP.KIT SP(N)3A,5A ( 6-10) N | 115.2
105546 | REP.KIT SP(N)3A,5A (20-24) N | 148.8
105547 | REP.KIT SP(N)3A,5A (25-30) N | 148.8
105969 | REP.KIT SP 5A-R - 5 STAGES | 78.72
105970 | REP.KIT SP 5A-R -10 STAGES | 80.64
105971 | REP.KIT SP 5A-R -15 STAGES | 100.8
105972 | REP.KIT SP 5A-R -24 STAGES | 144
105973 | REP.KIT SP 5A-R -30) STAGES | 124.8
105974 | REP.KIT SP 5A-R -39 NUT | 148.8
105975 | REP.KIT SP 5A-R -48 NUT | 172.8
105976 | REP.KIT SP 5A-R -60 NUT | 201.6
115046 | REP.KIT SP8A.SP8 ( 5-10) NUT | 158.4
115047 | REP.KIT SP8A.SP8,10(12-18) NUT | 240
115048 | REP.KIT SP8A.SP8,10(21-25) NUT | 292.8
115103 | REP.KIT SP8A.SP8,10(30-37) NUT | 408
115567 | REP.KIT SP8ANE -10 STAGES | 321.6
115568 | REP.KIT SP8ANE -18 STAGES | 480
115569 | REP.KIT SP8ANE -25 STAGES | 600
115587 | REP. KIT SP8A-N -10nut | 158.4
115588 | REP. KIT SP8A-N -18nut | 240
115589 | REP. KIT SP8A-N -25nut | 283.2
145177 | GASKET KIT BME | 499.2
185033 | Kit, Wear Parts SP215- 2 Stages NBRmod C | 384
185034 | Kit, Wear Parts SP215- 4 Stages NBRmod C | 446.4
185035 | Kit, Wear Parts SP215- 7 Stages NBRmod C | 657.6
185036 | Kit, Wear Parts SP215-11 Stages NBRmod C | 734.4
205117 | Kit, Wear Parts SP160-5 stages NBRmod B | 412.8
205118 | Kit, Wear Parts SP160-9 stages NBRmod B | 672
335065 | Chamber stack CR 16- 30/2 X-X-X-XXXX | 638.4
335066 | Chamber stack CR 16- 30 X-X-X-XXXX | 724.8
335067 | Chamber stack CR 16- 40 X-X-X-XXXX | 854.4
335068 | Chamber stack CR 16- 50 X-X-X-XXXX | 984
335069 | Chamber stack CR 16- 60 X-X-X-XXXX | 1128
335070 | Chamber stack CR 16- 70 X-X-X-XXXX | 1320
335071 | Chamber stack CR 16- 80 X-X-X-XXXX | 1440
335072 | Chamber stack CR 16-100 X-X-X-XXXX | 1680
335073 | Chamber stack CR 16-120 X-X | 2016
335074 | Chamber stack CR 16-140 X-X | 2256
335075 | Chamber stack CR 16-160 X-X | 2520
335078 | Kit, Service CR16 -6 | 340.8
335079 | REP.KIT CR16 EXCL.SCH.SEAL -10 | 465.6
335080 | Kit, Service CR16 -16 | 628.8
335081 | Kit, Service CRN16 -6 | 355.2
335082 | SERVICE KIT CRN16 -10 | 499.2
335083 | SERVICE KIT CRN16 -16 | 744
335088 | SERVICE KIT CRN16SF | 446.4
335089 | SERVICE KIT CRN16SF -15 | 686.4
335091 | SERVICE KIT CRK16 1-6 | 288
335092 | SERVICE KIT CRK16 7-10 | 417.6
335093 | SERVICE KIT CRK16 10-16 | 571.2
335094 | Chamber stack CRN16- 10 X-X | 528
335126 | SERVICE KIT CRN16 8-10 | 691.2
335127 | Chamber stack CRN16-100/ 9 SF- | 1560
335190 | Chamber stack CR 16- 30/ 2 X-X | 542.4
335191 | Chamber stack 16- 30 X-X | 624
335192 | Chamber stack CR 16- 40 X-X | 729.6
335193 | Chamber stack CR 16- 50 X-X | 840
335194 | Chamber stack CR 16- 60 X-X | 955.2
335195 | Chamber stack CR 16- 70 X-X | 1128
335196 | Chamber stack CR 16- 80 X-X | 1224
335197 | Chamber stack CR 16-100 X-X | 1440
335198 | Chamber stack CR 16-120 X-X | 1728
335199 | Chamber stack CR 16-140 X-X | 1944
335200 | Chamber stack CR 16-160 X-X | 2160
335220 | Chamber stack CRN16- 30/2 X-X | 744
335221 | Chamber stack CRN16- 30 X-X | 854.4
335222 | Chamber stack CRN16- 40 X-X | 1008
335223 | Chamber stack CRN16- 50 X-X | 1176
335224 | Chamber stack CRN16- 60 X-X | 1320
335225 | Chamber stack CRN16- 70 X-X | 1296
335226 | Chamber stack CRN16-80 Х-Х | 1416
335227 | Chamber stack CRN16-100 X-X | 1680
335228 | Chamber stack CRN16-120 X-X | 1992
335229 | Chamber stack CRN16-140 X-X | 2688
335230 | Chamber stack CRN16-160 X-X | 3000
335266 | Chamber stack CRN16-160/15 SF- | 3168
335300 | Kit, Rep. CR16 chamber/bronze -6 | 388.8
335301 | Kit, Rep. CR16 chamber/bronze -10 | 446.4
335302 | Kit, Rep. CR16 chamber/bronze -16 | 662.4
336925 | Kit, Chamb stack CRT16-30/ 2 Mfg. <0405 | 1728
336926 | Kit, Chamber stack CRT16- 30 Mfg. <0405 | 1944
336927 | Chamber stack CRT16- 50/4 | 2856
336928 | Chamber stack CRT16- 50 | 2952
336929 | Chamber stack CRT16- 70/6 | 3240
336930 | Chamber stack CRT16- 70 | 3936
336931 | Chamber stack CRT16- 100/8 | 4848
336932 | Chamber stack CRT16-100 | 5112
336933 | Chamber stack CRT16-140/12 | 6408
336934 | Chamber stack CRT16-140 | 6888
336935 | Chamber stack CRT16-160 | 7680
339114 | KIT, COUPLING COMPLETE D14/D16 | 62.4
339119 | KIT, COUPLING COMPLETE D19/D16 | 62.4
339124 | KIT COUPLING COMPLETE D24/D16 | 92.16
339128 | KIT COUPLING COMPLETE D28/D16 | 120
339138 | KIT COPLING COMPLETE D38/D16 | 144
339142 | KIT COPLING COMPLETE D42/D16 | 187.2
339169 | KIT, COUPLING COMPLETE D19/D16 | 139.2
339701 | KIT CR8./16 SHAFT SEAL+GASKET | 182.4
339702 | KIT CRN8/16 SHAFT SEAL+GASKET | 259.2
345015 | KIT CR30/60 SHAFT SEAL+GASKET | 225.6
345107 | KIT COUPLING COMPLETE D28/D22 | 206.4
345108 | KIT, COUPLING COMPLETE D38/D22 | 230.4
345109 | KIT, COUPLING COMPLETE D42/D22 | 240
345111 | KIT CRN30/60 GLRD.AUUE /V | 273.6
345122 | Kit, Shaft seal CR30/CR60 AUUE/V B | 273.6
345144 | Chamber stack CR 30- 10 X-X | 777.6
345145 | Chamber stack CR 30- 20 X-X | 1224
345146 | Chamber stack CR 30- 30 X-X | 1560
345147 | Chamber stack CR 30- 40 X-X | 1872
345148 | Chamber stack CR 30- 50 X-X | 2208
345149 | Chamber stack CR 30- 80/ 6 X-X | 2928
345150 | Chamber stack CR 30- 80/ 7 X-X | 3120
345151 | Chamber stack CR 30- 80 X-X | 3936
345152 | Chanber stack CR 30-110/ 9 X-X | 3912
345153 | Chamber stack CR 30-110/10 X-X | 4080
345154 | Chamber stack CR 30-110 X-X | 4272
345155 | Chamber stack CR 30-130/12 X-X | 4728
345156 | Chamber stack CR 30-130 X-X | 4920
345157 | Chamber stack CR 30-160/14 X-X | 5520
345158 | Chamber stack CR 30-160/15 X-X | 5712
345159 | Chamber stack CR 30-160 X-X-X-XXXX | 5880
345160 | Chamber stack CRN30- 10 X-X | 984
345161 | Chamber stack CRN30- 20 X-X | 1536
345162 | Chamber stack CRN30- 30 X-X | 1944
345163 | Chamber stack CRN30- 40 X-X | 2352
345164 | Chamber stack CRN30- 50 X-X | 2760
345165 | Chamber stack CRN30- 80/ 6 X-X | 3648
345166 | Chamber stack CRN30-80/ 7 X-X | 3888
345167 | Chamber stack CRN30- 80 X-X | 4104
345168 | Chamber stack CRN30-110/ 9 X-X | 4872
345169 | Chamber stack CRN30-110/10 X-X | 5112
345170 | Chanber stack CRN30-110 X-X | 5352
345172 | Chamber stack CRN30-130 X-X | 6144
345173 | Chamber stack CRN30-160/14 X-X | 6888
345174 | Chamber stack CRN30-160/15 X-X | 7128
345175 | Chamber stack CRN30-160 X-X | 7344
345180 | KIT, CR30/60 SCHAFT SEAL BBUE | 211.2
345181 | KIT, CR30/60 SHA. SEAL BBUV | 240
345182 | KIT CRN30/60 SCHAFT SEAL BBUE | 278.4
345183 | CRN30/60 SCH. SEAL BBUV | 240
345184 | REP.KIT CRN30 EXCL.SCH.SEAL -5 | 456
345185 | REP.KIT CRN30 EXCL.SCH SEAL -8 | 513.6
345186 | REP.KIT CRN30 EXCL.SCH.SEAL-11 | 571.2
345187 | REP.KIT CRN30 EXCL.SCH.SEAL-13 | 609.6
345188 | REP.KIT CRN30 EXCL.SCH.SEAL-16 | 662.4
345189 | CRN30 kit+camber/ceramic -5 | 724.8
345190 | CRN30 kit+cam. ceramic -8 | 1056
345191 | CRN30 kit+camber/ceramic -11 | 1128
345192 | CRN30 kit+camber/ceramics -13 | 1152
345193 | CRN30 KIT+CAMBER/CERAMIC -16 | 1200
345194 | REP. KIT CR30 EXCL.SCH.SEAL -5 | 345.6
345195 | REP.KIT CR30 EXCL. SCH.SEAL -8 | 388.8
345196 | REP.KIT CR30 EXCL. SCH.SEAL-11 | 451.2
345197 | REP.KIT CR30 EXCL. SCH.SEAL-13 | 499.2
345198 | REP.KIT CR30 EXCL. SCH.SEAL-16 | 561.6
345199 | CR30 KIT+CHAMBER/CERAMIC -5 | 595.2
345200 | CR30 KIT+CAMBER/CERAMIC -8 | 1008
345201 | CR30 KIT+CHAMBER/CERAMIC -11 | 1008
345202 | CR30 KIT+CAMBER/CERAMIC -13 | 1032
345203 | CR30 KIT+CAMBER/CERAMIC -16 | 1104
345208 | Kit, Shaft seal CRN30/60 BBUE | 379.2
345209 | KIT, CRN30/60 SHAFT SEAL BBUV | 408
345210 | KIT, CRN30 SHAFT SEAL | 518.4
345211 | CR30 KIT CAMBER/BRONCE -5 | 624
345212 | CR30 KIT CAMBER/BRONZE -8 | 984
345213 | CR30 KIT CAMBER/BRONZE -11 | 1056
345214 | CR30 KIT CHAMBER/BRONZE -13 | 1104
345215 | CR30 KIT CHAMBER/BRONZE -16 | 1176
345232 | KIT, COUPLING CP NEMA D41,3 | 225.6
345237 | SPEC. KIT CR(N)30/60D22 RUUE/V | 273.6
345245 | Chamber stack CR 30- 20 X-X | 1296
345246 | Chamber stack CR 30- 30 X-X | 1632
345247 | Chamber stack CR 30- 40 X-X | 1968
345248 | Chamber stack CR 30- 50 X-X | 2304
345250 | Chamber stack CR 30- 80/ 7 X-X | 3264
345251 | Chamber stack CR 30- 80 X-X | 3456
345252 | Chamber stack CR 30-110/ 9 X-X | 4104
345253 | Chamber stack CR 30-110/10 X-X | 4296
345254 | Chamber stack CR 30-110 X-X | 4488
345256 | Chamber stack CR 30-130 X-X | 5160
345258 | Chamber stack CR 30-160/15 X-X | 5976
345259 | Kit, Chamber stack CR 30-160 X-X-K-XXXX | 6168
345294 | Service Kit CRK30 Shaft Seal | 264
365086 | CR60, REP.KIT+CAMBER -8 MOD. B | 868.8
365087 | Chamber stack CR 60- 20 X-X | 1368
365088 | Chamber stack CR 60- 30 X-X | 2088
365089 | Chamber stack CR 60- 40 X-X | 2520
365090 | Chamber stack CR 60- 50 X-X | 2952
365091 | Chamber stack CR 60- 60 X-X | 2832
365092 | Chamber stack CR 60- 70 X-X | 3288
365093 | Chamber stack CR 60- 80 X-X | 3648
365094 | Chamber stack CRN60- 20 X-X | 1824
365095 | Chamber stack CRN60- 30 X-X | 2376
365096 | Chamber stack CRN60- 40 X-X | 2904
365097 | Chamber stack CRN60- 50 X-X | 2856
365098 | Chamber stack CRN60- 60 X-X | 3312
365099 | Chamber stack CRN60- 70 X-X | 3864
365100 | Chamber stack CRN60- 80 X-X | 4320
365101 | REP. KIT CR60 EXCL.SCH.SEAL -6 | 340.8
365102 | REP. KIT CR60 EXCL.SCH.SEAL -8 | 393.6
365103 | CR60 KIT+CHAMBER/CERAMIC -8 | 624
365104 | CR60 KIT+CAMBER/CERAMIC -8 | 825.6
365109 | REP. KIT, CRN60 EXCL.S.SEAL -6 | 451.2
365111 | CRN60 KIT+CHAMBER/CERAMIC -6 | 892.8
365115 | CR60 KIT CAMBER/BRONZE -6 | 657.6
365116 | CR60 KIT CAMBER/BRONCE -8 | 864
365122 | Chamber stack CR 60- 30 X-X | 1704
365123 | Chamber stack CR 60- 40 X-X | 1896
365124 | Chamber stack CR 60- 50 X-X | 2424
365125 | Chamber stack CR 60- 60 X-X | 2808
365126 | Chamber stack CR 60- 70 X-X | 3264
365127 | Chamber stack CR 60- 80 X-X | 3624
395008 | KIT, SPK 1-2-4-8B+C SHAFT SEAL | 54.72
395086 | Kit, Shaft seal SPK 1-2-4-8B+C CVUV | 87.36
395089 | REP.KIT SPK 1-2-4C -23 STAGES | 283.2
395090 | REP.KIT SPK 1-2-4C -8 STAGES | 196.8
395091 | Kit, shaft seal SPK1-2-4-8 AUUV | 95.04
395093 | Kit, SPK 8 rep.kit 1 | 211.2
395094 | KIT SPK 8 rep.kit 2-3 incl. 5/ | 220.8
395095 | Kit, SPK 8 rep.kit 5 excl. 5/5 | 297.6
395096 | Kit, SPK 8 rep.kit 7-9 excl.12 | 350.4
395097 | Kit, SPK 8 rep.kit 12-15 | 446.4
395098 | Kit, SPK 8 rep.kit 12/9, 5/15 | 427.2
405009 | KIT CR 2 SHAFT SEAL+GASKET | 168
405083 | KIT.CR 2.CRN2. IMPELLER+S.PIPE | 89.28
405096 | Kit, Shaft seal CR2/4 CRN2/4 BUBE | 110.4
405097 | Kit, Shaft seal CR2/4 CRN2/4 BUBV | 105.6
405098 | Kit, Rep. CR2 camber/ceramic -9 | 244.8
405099 | Kit, Rep. CR2 camber/ceramic | 302.4
405100 | Ser.kit CR2 camber/ceramik -26 | 360
405102 | Chamber stack CR 2- 20 X-X | 235.2
405103 | Chamber stack CR 2- 30 X-X | 312
405104 | Chamber stack CR 2- 40 X-X | 331.2
405105 | Chamber stack CR 2- 50 X-X | 369.6
405106 | Chamber stack CR 2- 60 X-X | 398.4
405107 | Chamber stack CR 2- 70 X-X | 427.2
405108 | Chamber stack CR 2- 90 X-X | 403.2
405109 | Chamber stack CR 2-110 X-X | 571.2
405110 | Chamber stack CR 2-130 X-X | 628.8
405111 | Chamber stack CR 2-150 X-X-X-XXXX | 686.4
405112 | Chamber stack CR 2-180 X-X | 787.2
405113 | Chamber stack CR 2-220 X-X | 921.6
405114 | Chamber stack CR 2-260 X-X | 868.8
405115 | Chamber stack CR 2- 80 X-X | 648
405117 | Chamber stack CR 2-120 X-X | 499.2
405130 | SERVICE KIT CRN2 -9 | 225.6
405131 | SERVICE KIT CRN2 -15 | 302.4
405132 | SERVICE KIT CRN2 -26 | 441.6
405133 | CRK(I) 2 SERVICE KITS-9 | 192
405134 | CRK(I)2 SERVICE KIT -18 | 225.6
405135 | CRK(I)2 SERVICE KIT -26 | 336
405145 | KIT, CRN2/4SF SHA.SEAL AUUE/V | 158.4
405146 | Kit, Shaft seal + gasket CRN2/4SF AUUE/V | 225.6
405147 | SERVICE KIT CRN2SF 16 | 350.4
405148 | SERVICE KIT CRN2SF 24 | 398.4
405158 | SERVICE KIT CRN2 -18 | 345.6
405179 | Kit - metal terminal box MT products | 94.08
405208 | Chamber stack CRN 2- 20 X-X | 321.6
405209 | Chamber stack CRN 2- 30 X-X | 355.2
405210 | Chamber stack CRN 2- 40 X-X | 340.8
405211 | Chamber stack CRN 2- 50 X-X | 374.4
405212 | Chamber stack CRN 2- 60 X-X | 408
405213 | Chamber stack CRN 2- 70 X-X | 446.4
405214 | Chamber stack CRN 2- 90 X-X | 638.4
405215 | Chamber stack CRN 2-110 X-X | 619.2
405216 | Chamber stack CRN 2-130 X-X | 681.6
405217 | Chamber stack CRN 2-150 X-X | 782.4
405218 | Chamber stack CRN 2-180 X-X | 1056
405219 | Chamber stack CRN 2-220 X-X | 1272
405220 | Chamber stack CRN 2-260 X-X | 1200
405221 | Chamber stack CRN 2- 80 X-X | 528
405222 | Chamber stack CRN 2-100 X-X | 595.2
405223 | Chamber stack CRN 2-120 X-X | 710.4
405226 | Chamber stack CRN 2-180/16 SF- | 984
405227 | Chamber stack CRN 2-260/24 SF- | 984
405318 | CR2 KIT CAMBER/BRONZE -9 | 249.6
405319 | CR2 KIT CAMBER/BRONZE -18 | 273.6
405320 | CR2 KIT + CAMBER/BRONZE | 345.6
405321 | Chamber stack CR 2- 20 X-X | 249.6
405322 | Chamber stack CR 2- 30 X-X | 278.4
405324 | Chamber stack CR 2- 50 X-X | 321.6
405325 | Chamber stack CR 2- 60 X-X | 345.6
405326 | Chamber stack CR 2- 70 X-X | 374.4
405327 | Chamber stack CR 2- 90 X-X | 504
405328 | Chamber stack CR 2-110 X-X | 552
405329 | Chamber stack CR 2-130 X-X | 600
405331 | Chamber stack CR 2-180 X-X | 672
405343 | Chamber stack CR 2- 80 X-X | 388.8
405344 | Chamber stack CR 2-100 X-X | 436.8
405345 | Chamber stack CR 2-120 X-X | 518.4
405346 | Kit, Shaft seal CRT2/4 AUUE (Mfg<0336) | 240
405347 | Kit, Shaft seal CR(N)2/4 BQQV | 230.4
405348 | Kit, Shaft seal CR(N)2/4 BQQE | 216
405349 | Kit, shaft seal CRT2/4 AUUV | 321.6
405553 | Chamber stack CRT 2- 30/2 | 883.2
405554 | Chamber stack CRT 2- 30 | 1008
405555 | Chamber stack CRT 2- 50/4 | 1272
405556 | Chamber stack CRT 2- 50 | 1392
405557 | Chamber stack CRT 2- 70/6 | 1632
405558 | Chamber stack CRT 2- 70 | 1752
405561 | Chamber stack CRT 2-110/9 | 2328
405562 | Chamber stack CRT 2-110 | 2496
405568 | Chamber stack CRT 2-260 | 5328
415060 | KIT, COUPLING CPL D14/D12 | 61.44
415061 | KIT, COUPLUNG COMPLETE D19/D12 | 61.44
415062 | Kit, Coupling complete D24/D12 | 105.6
415063 | KIT, COUPLING KPL D28/D12 | 100.8
415065 | Kit, Coupling cpl. D38/d12 | 187.2
415078 | KIT, COUPLING KPL D14/D12 | 110.4
415079 | KIT, COUPLING KPL D19/D12 | 105.6
415080 | SH.SEAL + GASKETS CRK2/4 AUUV | 115.2
415085 | KIT, CRK(I)2/4 BUBV | 110.4
415092 | SERVICE KIT CRK(I)4 -6 | 206.4
415093 | SERVICE KIT CRK(I)4 -12 | 283.2
415094 | SERVICE KIT CRK(I)4 -22 | 403.2
415114 | SERVICE KIT CRK(I)4 -16 | 360
415232 | Kit, CR 4.CRN4. IMPELLER+S.PIPE | 129.6
415254 | Chamber stack CR 4-20/1 | 312
415255 | Chamber stack CR 4- 20 X-X | 336
415256 | Chamber stack CR 4- 30 X-X | 441.6
415257 | Chamber stack CR 4- 40 X-X | 480
415258 | Chamber stack CR 4- 50 X-X | 518.4
415259 | Chamber stack CR 4- 60 X-X | 556.8
415260 | chamber stack CR 4- 80/ 7 X-X | 504
415261 | Chamber stack CR 4- 80 X-X | 638.4
415262 | Chamber stack CR 4-100 X-X | 672
415263 | Chamber stack CR 4-120 X-X | 748.8
415264 | Chamber stack CR 4-160/14 X-X | 816
415265 | Chamber stack CR 4-160 X-X | 859.2
415266 | Chamber stack CR 4-190 X-X | 1008
415267 | Chamber stack CR 4-220 X-X | 1104
415268 | Chamber stack CRN 4- 20/ 1 X-X | 316.8
415269 | Chamber stack CRN 4- 20 X-X | 355.2
415270 | Chamber stack CRN 4- 30 X-X | 393.6
415271 | Chamber stack CRN 4- 40 X-X | 518.4
415272 | Chamber stack CRN 4- 50 X-X | 470.4
415273 | Chamber stack CRN 4- 60 X-X | 614.4
415274 | Chamber stack CRN 4- 80/ 7 X-X | 604.8
415275 | Chamber stack CRN 4- 80 X-X | 758.4
415276 | Chamber stack CRN 4-100 X-X | 763.2
415277 | Chamber stack CRN 4-120 X-X | 864
415278 | Chamber stack CRN 4-160/14 X-X | 859.2
415279 | Chamber stack CRN 4-160 X-X | 1104
415280 | Ccamber stack CRN 4-190 X-X-X- | 1272
415281 | Chamber stack CRN 4-220 X-X | 1416
415286 | SERVICE KIT CR4 -6 | 259.2
415287 | SERVICE KIT CR4 -12 | 273.6
415288 | SERVICE KIT CR4 -22 | 393.6
415289 | 4ERVICE KIT CRN4 -6 | 211.2
415290 | SERVICE KIT CRN4 -12 | 259.2
415291 | REP.KIT. CRN4 EXCL.SCH.SEAL-22 | 484.8
415306 | Chamber stack CRN 4-220/21 SF- | 1272
415331 | SERVICE KIT CRN4 -16 | 331.2
415335 | Chamber stack CR 4- 30 X-X | 388.8
415336 | Chamber stack CR 4- 40 X-X | 422.4
415340 | Chamber stack CR 4- 80 X-X | 561.6
415341 | Chamber stack CR 4-100 X-X | 585.6
415342 | Chamber stack CR 4-120 X-X | 657.6
415343 | Chamber stack CR 4-160/14 X-X | 715.2
415345 | Chamber stack CR 4-190 X-X | 859.2
415346 | Chamber stack CR 4-220 X-X | 940.8
415349 | SERVICE KIT CR4 -16 | 321.6
415350 | SERVICE KIT CR4 -6 | 220.8
415351 | SERVICE KIT CR4 -12 | 259.2
415352 | SERVICE KIT CR4 -16 | 321.6
415353 | SERVICE KIT CR4 -22 | 441.6
415366 | Chamber stack CRN 4-160/15 SF- | 825.6
415523 | Chamber stack CRT 4- 20/ 1 | 835.2
415524 | Chamber stack CRT 4- 20 | 950.4
415525 | Chamber stack CRT 4- 40/3 | 1368
415526 | Chamber stack CRT 4- 40 | 1536
415527 | Chamber stack CRT 4- 60/5 | 1920
415528 | Chamber stack CRT 4- 60 | 2088
415529 | Chamber stack CRT 4- 80/ 7 | 2424
415530 | Chamber stack CRT 4- 80 | 2640
415531 | Chamber stack CRT 4-120/10 | 3072
415532 | Chamber stack CRT 4-120 | 3384
415533 | Chamber stack CRT 4-160/14 | 3984
415534 | Chamber stack CRT 4-160 | 4392
415535 | Chamber stack CRT 4-190 | 5112
415536 | Chamber stack CRT 4-220 | 5880
416095 | SERVICE KIT CRN2/4SF 15 | 427.2
416096 | SERVICE KIT CRN4SF 21 | 470.4
419915 | KIT CRN2.CRN4 BASE PLATE | 100.8
425049 | Chamber stack CR 8- 20/ 1 X-X | 369.6
425050 | Chamber stack CR 8- 20 X-X | 412.8
425051 | Chamber stack CR 8- 30 X-X | 571.2
425052 | Chamber stack CR 8- 40 X-X | 643.2
425053 | Chamber stack CR 8- 50 X-X | 720
425054 | Chamber stack CR 8- 60 X-X | 796.8
425055 | Chamber stack CR 8- 80 X-X | 955.2
425056 | Chamber stack CR 8-100 X-X | 1176
425057 | Chamber stack CR 8-120 X-X | 1320
425058 | Chamber stack CR 8-140 X-X | 1488
425059 | Chamber stack CR 8-160 X-X | 1680
425060 | Chamber stack CR 8-180 X-X | 1848
425061 | Chamber stack CR 8-200 X-X | 2016
425062 | KIT, CR8/16 CRN8/16 BUBE | 134.4
425063 | KIT, CR8/16 CRN8/16 BUBV | 148.8
425066 | SERVICE KIT CR8 -6 | 302.4
425067 | SERVICE KIT CR8 -12 | 408
425068 | SERVICE KIT CR8 -20 | 547.2
425069 | SERVICE KIT CRN8 -6 | 292.8
425070 | SERVICE KIT CRN8 -12 | 412.8
425071 | SERVICE KIT CRN8 -20 | 609.6
425084 | KIT, CRN8/16SF SHA.SEAL AUUE/V | 177.6
425085 | KIT, CRN8/16 SH.SEAL+VULC.GASK | 254.4
425087 | SERVICE KIT CRN8/16SF -19 | 499.2
425089 | KIT, SHAFT SEAL CRK8/16 AUUV | 148.8
425090 | SERVICE KIT CRK8 1-8 | 235.2
425091 | SERVICE KIT CRK8 10-14 | 369.6
425092 | SERVICE KIT CRK8 14-20 | 513.6
425219 | Chamber stack CRN 8- 20/ 1 X-X | 451.2
425220 | Chamber stack CRN 8- 20 X-X | 604.8
425221 | Chamber stack CRN 8- 30 X-X | 590.4
425222 | Chamber stack CRN 8- 40 X-X | 816
425223 | Chamber stack CRN 8- 50 X-X | 768
425224 | Chamber stack CRN 8- 60 X-X | 854.4
425225 | Chamber stack CRN 8- 80 X-X | 1248
425226 | Chamber stack CRN 8-100 X-X | 1536
425227 | chamber stack CRN 8-120 X-X | 1464
425228 | Chamber stack CRN 8-140 X-X | 1944
425229 | Chamber stack CRN 8-160 X-X | 1848
425230 | Chamber stack CRN 8-180 X-X | 2040
425231 | Chamber stack CRN 8-200 X-X | 2664
425266 | Kit, wear parts CRN8 -14 | 441.6
425268 | Chamber stack CR 8- 20 X-X | 432
425270 | Chamber stack CR 8- 40 X-X | 561.6
425271 | Chamber stack CR 8- 50 X-X | 628.8
425272 | Chamber stack CR 8- 60 X-X | 696
425273 | Chamber stack CR 8- 80 X-X | 835.2
425274 | Chamber stack CR 8-100 X-X | 1032
425276 | Chamber stack CR 8-140 X-X | 1296
425277 | Chamber stack CR 8-160 X-X | 1488
425278 | Chamber stack CR 8-180 X-X | 1632
425279 | Chamber stack CR 8-200 X-X | 1752
425300 | SERVICE KIT CR8 -6 | 292.8
425301 | Kit, wear parts CR8 -12 | 388.8
425302 | Kit, wear parts CR8 -20 | 552
425303 | Kit, shaft seal CRT8/16 AUUE | 316.8
425304 | Kit, shaft seal CRT8/16 AUUV | 292.8
425606 | Kit, Chambstack CRN 8-140/13 SF-X-X-XXXX | 1296
425762 | Kit, Shaft seal CR(N)8/16 BQQV | 254.4
425763 | Kit, Shaft seal CR(N)8/16 BQQE | 148.8
425939 | Chamber stack CRT 8- 40 | 2712
435002 | REP.KIT CH 2 CVBE/V 3-4 | 73.92
435006 | REP.KIT CH 2/4 F-H-I-K | 110.4
435014 | Repair kit, CHV2 (60-100) CVBE/V | 211.2
435015 | Repair kit CHV2 (40-50) CVBE/V | 94.08
435031 | CHK2/4 SHAFT SEAL KIT CVBV | 54.72
435032 | KIT, CHK/MTH2-30/2-40 | 75.84
435033 | Wear Parts Kit, CHK/MTH2-50 to 2-110 | 124.8
435039 | REP. KIT CH2 CVBE/V 6 STAGES | 153.6
435045 | Kit shaft seal AUUV MTH/C 2/4 | 65.28
445004 | REP.KIT CH 4 2-4 CVBE/V | 67.2
445017 | REPAIR KIT CH4 5-6 CVBE/V | 158.4
445057 | CHK/MTH4 REP.KIT 4-20 to 4-40 | 95.04
445058 | CHK/MTH4-50,60,70 80 REP.KIT | 134.4
445067 | Repair kit CHV4 (50-100) CVBE/V | 163.2
445068 | CHK2/4 shaft seal kit AUUV | 100.8
485113 | KIT LM.LP.NM.NP.SHAFT SEAL D16 | 278.4
485114 | KIT LM.LP.NM.NP.SHAFT SEAL D22 | 283.2
485122 | Kit, LM/LP+NM/NP w/o impeller | 518.4
485125 | Kit, LM/LP+NM/NP w/o impeller | 273.6
485278 | KIT, LM/LP-NM/NP 22MM BBUE | 307.2
485279 | KIT,LM/LP-NM/NP22MM BBUE+SHAFT | 537.6
485351 | KIT, LM/LP+NM/NP 16MM BUBE | 168
485352 | KIT, LM/LP+NM/NP BUBE + SHAFT | 307.2
485353 | KIT, LM/LP+NM/NP BBUE 33MM | 561.6
485354 | Kit, LM/LP+NM/NP BBUE 33mm with shaft | 1056
485361 | Kit, LMD/LPD cover plate D162 | 139.2
485362 | Kit, LMD/LPD cover plate D230 | 244.8
485363 | Kit, valve LMD 50 model D | 278.4
485371 | Kit, shaft seal LM/LP+NM/NP N1 | 254.4
485372 | Kit, shaft seal LM/LP+NM/NP N2 | 355.2
485373 | Kit, shaft seal LM/LP+NM/NP N3 | 796.8
485448 | Kit, shaft seal LM/LP+NM/NP BU | 724.8
485449 | Kit, LM/LP+NM/NP BUUE 33mm | 907.2
485453 | KIT, LM/LP-NM/NP 22MM BUUE | 312
485454 | KIT, LM/LP+NM/NP 16MM BUUE | 230.4
485455 | Kit, shaft seal LM/LP+NM/NP N33 BQQV | 1032
485456 | KIT, LM/LP+NM/NP shaft seal BQQE 33mm | 902.4
485457 | Kit, shaft seal LM/LP+NM/NP N22 BQQV | 662.4
485458 | KIT, LM/LP-NM/NP shaft seal 22mm BQQE | 307.2
485459 | Kit, shaft seal LM/LP+NM/NP N16 BQQV | 259.2
485460 | KIT, LM/LP+NM/NP shaft seal 16mm BQQE | 182.4
495067 | KIT, UPT 25/32/40-50/40-90 A+B | 93.12
495081 | KIT, COUPLING CPL. MEZ D11 | 78.72
795896 | Spare, Liquid f sub.mot.SML3 1L | 25.92
820255 | Motor cable FR N 6" 4G8.41mm2 8m | 417.6
985140 | Kit, Rep. CP2.(crane shaft seal) BBVP | 403.2
985164 | Shaft seal CH(V)2/4 CVBE/V | 68.16
985167 | Shaft seal CR(N)2/4 AUUE/V | 144
985186 | SHAFT SEAL CRN2/4 CVBV | 105.6
985202 | REP.KIT CR4 SHAFT SEAL+GASKET | 216
985204 | KIT CR(N)8/16 SH.SEAL AUUE/V | 187.2
985205 | REP.KIT CRN2/4 SHAFT SEAL+GASK | 182.4
985426 | REP.KIT CR30/60(SEALING+GASKET | 187.2
985436 | Rep.kit CR30 convers.until7446 | 384
985439 | REP.KIT CR30/60 (SEAL CARRIER) | 163.2
985463 | Kit, Shaft seal A UUVFF N 22 | 124.8
985624 | LM/LP+NM/NP GLYKOL SH.SEAL D33 | 1632
985625 | LM/LP+NM/NP GLYKOL SH.SEAL D33 | 686.4
985716 | KIT, CR2/4,CRN2/4 MOD. A-B | 134.4
985720 | KIT, TYPE A UUKGG N12 | 715.2
985721 | Kit, type A UBKGG N12 | 816
985726 | KIT,SHAFT SEAL T. AQBK N12 | 628.8
985727 | SPEC.KIT CR(N)2/4 + SPK RUUE/V | 163.2
985737 | SH. seal CH(V)2/4 (GLYKOL) RUUE/V | 100.8
985742 | KIT JP5 SH.SEAL + IMPELLER C | 50.88
985743 | Kit JP6 SHA.Seal + impeller C | 51.84
985751 | Kit, CH(V) 2/4 shaft seal CVUE/V | 78.72
985769 | Shaft seal CR(N)2/4 AUUE | 172.8
985828 | KIT, TYPE A UUKGG N16 | 1032
985829 | KIT, SHAFT SEAL R UUKGG N16 | 854.4
985834 | Kit, type A UAKGG N16 | 1008
985838 | KIT CR(N)8/16 RUUE/V | 172.8
985844 | Spec. kit UMT/UPT d16MM RUUE/V | 134.4
985845 | Spec.kit LM/LP-NM/NPD16 RUUE/V | 230.4
985848 | Kit, CH(V)2/4 schaft seal AUUE/V | 100.8
985850 | KIT, LM/LP+NM/NP A UUKGG N16 | 1272
985874 | Kit, Shaft seal CR/CRN 8/16 AUUE | 244.8
985909 | Spec.kit LM/LP-NM/NPD22 RUUE/V | 268.8
5000033 | SP5A-33 PE RP 1 1/2" 4"MTR 50HZ | 542.4
5100038 | SP5A-38 O.MOTOR RP11/2" MS4000 4KW | 1464
9000018 | SP2A-18 PE RP1 1/4" 4"MTR 50HZ | 384
10000018 | SP3A-18 PE RP 1 1/4" 4"MTR 50HZ | 393.6
10000022 | SP3A-22 Rp 1 1/4 4" 50Hz | 388.8
10000025 | SP3A-25 Rp 1 1/4 4" 50Hz | 456
19510006 | SP95-6N Rp5 6" 50/60 SD | 6600
69005016 | Sensor UPE ModelC | 312
81602314 | SIEMENS 3x230/400V 50/60Hz 250W | 129.6
82190012 | FR 4" 3x380-400-415/50 7.5kW | 1584
82190118 | FR 6" 3x380-400-415/50 460/60 22kW | 3264
82193121 | FR 6" 3x380-400-415/50 460/60 37kW | 5352
82193621 | FR 6" N 3x380-400-415/50 460/60 37kW | 9096
82693121 | FR 6" 3x380-400-415/50 460/60 SD 37kW | 5904
85900258 | MG071B 220/240-2 .37KW B14-14 / spare | 211.2
85900274 | MG90LB 220/240-2 1.5KW B14-24 / spare | 480
85900284 | MG80A 220/240-2 .55KW B14-19 / spare | 259.2
85900327 | MG080A 230/400-2 .75KW B14-19 / spare | 278.4
85900328 | MG071B 230/400-2 .55KW B14-14/sp | 216
85900331 | MG071A 230/400-2 .37KW B14-14 / spare | 177.6
85900335 | MG090SB 220/240-2 1.1KW B14-24/spare | 475.2
85900336 | MG080B 220/240-2 .75KW B14-19/ sp | 312
85900337 | MG071A 220/380-2 .25KW B14-14/ spare | 168
85900339 | MG71A 3X400D-2 .37KW B14-14/ spare | 144
85900456 | MG080B 230/400-2 1.1KW B14-19/ spare | 273.6
85900464 | MG100LC 3x400D-2 3.0KW B05-28/ sp | 499.2
85900465 | MG112MB 3x400D-2 3.0KW B05-28/ spare | 451.2
85900491 | MG80A 230/400-2 .75KW B14-19 | 273.6
85900956 | MG100LC 3x400D-2 3.0KW B14-28 / spare | 470.4
85901513 | MG80B 230/400-2 1.1KW B14-19 Eff1 / spare | 244.8
85901556 | MG132SC 3X400D-2 5.5KW B05-38 Eff1/ spare | 753.6
85901653 | MG071B 200/346-2 .55KW B14-14 | 153.6
85901657 | MG112MC 3X400D-2 4.0KW B14-28 / spare | 624
85901686 | MG132SC 230/400-2 5.5KW B05-38 / spare | 748.8
85901687 | MG132SC 3X400D-2 5.5KW B05-38 /sp | 796.8
85901741 | MG71A 400/690-2 .37KW B14-14/ sp | 144
85901809 | ML132AB 3x230/460-2 7.5HP 213TC/ spare | 576
85901810 | ML132CA 3x230/460-2 10HP 213TC/ spare | 681.6
85901894 | MG132SD 230/400-2 7.5KW B05-38/sp | 1032
85901897 | MG132SD 3X400D-2 7.5KW B05-38/ spare | 940.8
85901956 | MG112MC 3X400D-2 4.0KW B14-28 / spare | 576
85901957 | MG112MC 3X400D-2 4.0KW B14-28/ sp | 580.8
85901958 | MG112MC 3X400D-2 4.0KW B05-28 / spare | 576
85902331 | MG90SB 220/240-2 1.1KW B05-24 / spare | 230.4
85902505 | MG112MC 3x400D-2 4.0 kW B05-28 IE2 / spare | 504
85902516 | MG71B 200/346-4 .37KW B14-14 / spare | 153.6
85902680 | MG100LC 3x400D-2 3.0KW B03-28 / sp | 393.6
85902741 | MG71B 230/400-2 .55 kW B14-14 Hart.plug / spare | 240
85902903 | MG080B 230/400-2 1.1KW B5-19/sp | 326.4
85903248 | MG 080B 220-240-2 1.1KW B14-19/ spare | 192
85903547 | MG132SB 400/690-2 7.5KW B03-38 / spare | 1200
85903584 | MG132SB 400/690-2 7.5KW B05-38/sp | 1368
85903614 | MG100LC 3x400D-2 3.0KW B05-28 Eff1 / spare | 484.8
85903713 | MG090SB 230/400-2 1.5KW B14-24 | 408
85903721 | MG090LC 3x400D-2 2.2KW B14-24 / sp | 484.8
85903722 | MG090LC 230/400-2 2.2KW B14-24 | 470.4
85903730 | MG100LC 230/400-2 3.0KW B14-28/sp | 504
85903731 | MG100LC 3x400D-2 3.0KW B14-28/ sp | 652.8
85903740 | MG112MC 3x400D-2 4.0 kW B14-28 /sp | 724.8
85903741 | MG112MC 230/400-2 4.0KW B14-28/ spare/ | 681.6
85903747 | MG112MC 3X400D-2 4.0KW B14-28 (CRN-SF) | 614.4
85903753 | MG132SD 3X400D-2 7.5KW B05-38 Eff1 / spare | 892.8
85903754 | MG80B 3X400D-2 1.1KW B14-19 / spare | 259.2
85903833 | MG90SB 230/400-2 1.5KW B05-24 / spare | 374.4
85903834 | MG90LC 230/400-2 2.2KW B05-24/spare | 441.6
85903835 | MG090LC 3X400D-2 2.2KW B05-24/spare | 484.8
85903836 | MG100LC 230/400-2 3.0KW B05-28 / spare | 542.4
85903837 | MG100LC 3X400D-2 3.0KW B05-28/ sp | 561.6
85903838 | MG 112MC 4kW 400D-2 B05-28/ spare | 710.4
85903840 | MG132SB 3x400D-4 5.5KW B05-38 / spare | 1104
85903877 | MG132SB 3X400D-2 7.5KW B05-38 | 1248
85903891 | MG90SB 230/400-4 1.1KW B05-24 / spare | 336
85903910 | MG80C 230/400-2 1.1KW B05-19 / spare | 307.2
85903964 | MG132SC 230/400-2 5.5KW B05-38 / spare | 864
85903982 | MG80 230/400-2 .75KW B14-19/ spare | 259.2
85903983 | MG80C 230/400-2 1.1KW B14-19 / spare | 326.4
85903991 | MG132SB 400/690-2 7.5KW B05-38 | 1248
85903996 | MG132SB 400/690-2 7.5KW B35-38 / spare | 1152
85904020 | MG132SC 3X400D-2 5.5KW B05-38 | 806.4
85904036 | MGE160MD 3X400V-2 15kW B05-42 F1 C2-S | 5448
85904076 | MG112MC 400D/690Y-2 4.0KW B14-28 / spare | 676.8
85904124 | MG160MB 400/690-2 11KW B05-42 /spare | 1464
85904125 | MG160MD 400/690-2 15KW B35-42 / spare | 1656
85904126 | MG180MB 400/690-2 22KW B35-48 / spare | 1944
85904128 | MGE160LB 3X400V-2 18.5kW B05-42 F3 C2-S / spare | 6408
85904134 | MG160MD 400/690-2 15KW B05-42 / spare | 2136
85904140 | MG180MB 400/690-2 22KW B05-48 / spare | 2256
85904147 | MG160LB 400/690-2 18,5KW B05-42/ spare | 1536
85904148 | MG160MB 400/690-2 11KW B03-42 /spare | 1272
85904151 | MG160LB 400/690-2 18,5KW B35-42 / spare | 1632
85904169 | MG160MB 400/690-2 11KW B05-42 Eff1 / spare | 1272
85904170 | MG160MB 400/690-2 11KW B05-42 Eff1 | 1272
85904209 | MG160MD 400/690-2 15KW B05-42 (CRN-SF) / spare | 1896
85904227 | MG160MB 400/690-2 11KW B05-42 / spare | 1752
85904228 | MG160LB 400/690-2 18,5KW B05-42 / spare | 2064
85904229 | MG180MB 400/690-2 22KW B05-48 | 2592
85904365 | MG80C 230/400-2 1.1KW B14-19/spare | 398.4
85904470 | MG160MB 3X400D-2 11KW B05-42 | 1344
85904471 | MG160MD 3X400D-2 15KW B05-42 / spare | 1800
85904478 | MG132SC 3x200-220D-2 5.5KW B05-38 IE3 / spare | 1008
85904496 | MG100LC 230/400-2 3.0KW B14-28 / spare | 451.2
85904497 | MG100LC 3X400D-2 3.0KW B14-28/ spare | 441.6
85904501 | MG160LB 3X400D-2 18,5KW B05-42 / spare | 2160
85904505 | MG160MB 3X400D-2 11KW B35-42 / spare | 1728
85904507 | MG160LB 3X400D-2 18,5KW B35-42/spare | 2400
85904511 | MG160MB 3X400D-2 11KW B05-42 / spare | 1392
85904512 | MG160MD 3X400D-2 15KW B05-42 / spare | 1536
85904577 | MG132SC 3X400D-2 5.5KW B05-38 / spare | 907.2
85904593 | MG180MB 230/400-2 22KW B05-48 / spare | 2256
85904596 | MG180MB 3X400D-2 22KW B05-48/ spare | 2496
85904598 | MG180MB 3X400D-2 22KW B35-48/spare | 2208
85904642 | MGE160LB 3X400V-2 18.5kW B05-42 F3 C9-S/spare | 5400
85904756 | MGE160LB 3X400V-2 18.5kW B05-42 F3 C15-S /spare | 5424
86051036 | MG112MC 3X400D-4 4.0KW B14-28 / sp | 628.8
86900051 | MG071 230/400-4 0.25KW B14-14/ spare | 172.8
86900061 | MG071B 230/400-4 0.37KW B14-14/ spare | 182.4
86900067 | MG080A 230/400-4 .55KW B14-19 / spare | 206.4
86900146 | MG90SB 230/400-4 1.1KW B05-24 / spare | 268.8
86900167 | MG090LC 230/400-4 1.5KW B14-24 | 345.6
86900187 | MG100LB 3x400D-4 2.2KW B05-28/ spare | 451.2
86900198 | MG090SB 230/400-4 1.1KW B14-24/sp | 297.6
86900215 | MG071A 220-230-4 .18KW B14-14/spare | 163.2
86900226 | MG90SA 220-230-4 .75KW B05-24 / spare | 220.8
86900245 | MG71B 220-230-4 .25KW B05-14 / spare | 158.4
86900280 | MG080B 220-230-4 .55KW B14-19 /spare | 278.4
86900292 | MG80B 220-230-4 .55KW B05-19 /spare | 187.2
86900611 | MG100LB 230/400-4 2.20KW B14-28/ spare | 422.4
86900623 | MG100LB 3X400D-4 2.20KW B14-28 / spare | 441.6
86900626 | MG100LC 230/400-4 3.0KW B14-28 / spare | 427.2
86900627 | MG100LC 230/400-4 3.0KW B14-28 / spare | 513.6
86900638 | MG100LB 230/400-4 2.2KW B05-28 / spare | 379.2
86901646 | MG132MB 400/690-4 7.5KW B05-38 | 1248
86901694 | MG90SB 230/400-4 0.75KW B05-19/ spare | 264
86901787 | MG90SB 230/400-4 1.1KW B14-24/spare | 360
86901807 | MG90LC 230/400-4 1.5KW B05-24 / spare | 384
86901823 | MG90SC 230/400-4 .75KW B05-19 | 264
86901824 | MG160LB 400/690-4 15KW B35-42 / spare | 1512
86901825 | MGE160LB 3X400V-4 15kW B05-42 F1 C2-S/spare | 5568
86901827 | MG160MB 400/690-4 11KW B05-42 / spare | 1272
86901828 | MG160LB 400/690-4 15KW B05-42 / spare | 1464
86901829 | MGE160MB 3X400V-4 11kW B05-42 F1 C2-S/spare | 5640
86901831 | MGE180MA 3X400V-4 18.5kW B05-48 F2 C2-S / spare | 5568
86901833 | MG100LB 3x400D-4 2.2KW B05-28/ spare | 460.8
86901877 | MG112MC 3x400D-4 4.0KW B05-28 / spare | 676.8
86901899 | MG160LB 3x400D-4 15KW B05-42 / spare | 1968
86902009 | MG160LB 3x400D-4 15KW B35-42 / spare | 1656
86902024 | MG112MC 230/400-4 4.0KW B05-28 / spare | 609.6
86902036 | MG100LB 230/400-4 2.2KW B03-28/spare | 412.8
86902055 | MG132MB 3x400D-4 7.5KW B05-38 | 1320
86902065 | MG160MA 3x400D-4 11KW B05-42 / spare | 1776
86902070 | MG100LC 230/400-4 3.0KW B05-28 / spare | 600
86902072 | MG100LC 3x400D-4 3.0KW B03-28/spare | 403.2
86902074 | MG100LC 3x400D-4 3.0KW B05-28/spare | 662.4
86902077 | MG100LB 230/400-4 2.2KW B05-28/spare | 499.2
86902102 | MG90SC 230/400D-4 .75KW B14-19 / spare | 336
87100702 | MG071B 230/400-2 .55KW B14-14 /spare | 158.4
87100712 | MG80A 230/400-2 .75KW B05-19 / spare | 168
87100748 | MG071A 230/400-4 .25KW B05-14 / sp | 196.8
87100750 | MG71B 230/400-4 .37KW B05-14 | 196.8
87100752 | MG080A 230/400-4 .55KW B05-19 / spare | 240
87210719 | MG90LC 3x400D-4 1.5KW B05-24/ spare | 288
87210744 | MG090SB 230/400-4 1.1KW B05-24/ sp | 278.4
87210746 | MG090LC 230/400-4 1.5KW B05-24/sp | 336
87260746 | MG100LC 230/400-4 3.0KW B05-28/ spare | 513.6
87260747 | MG100LC 3X400D-4 3.0KW B05-28 /sp | 609.6
87310711 | MG112MC 3X400D-2 4.0KW B05-28/spare | 729.6
87310712 | MG132SC 230/400-2 5.5KW B05-38 /spare | 748.8
87310713 | MG132SC 3X400D-2 5.5KW B05-38/ sp | 840
87310742 | MG112MC 230/400-4 4.0KW B05-28 / spare | 590.4
87310743 | MG112MC 3x400D-4 4.0KW B05-28 /sp | 633.6
91043561 | Motor cpl. M12.3.4 3X400V | 1536
91043566 | Kit, Motor M24.3.2 3X400V MULTILIFT MK1 | 1896
91043772 | KIT, FLANGE W. PIPESOCKET DN80/Ø110 cpl. | 172.8
91136102 | Kit, Chamber stack CR/CRI 5-13 | 681.6
91136241 | Kit, Chamber stack CR 15-12 | 1656
91800956 | DPK-DWK Hydraulic seal, 50mm, Spare | 24.96
91800958 | DPK-DWK Hydraulic seal, 100mm, Spare | 31.68
91800968 | Bulk, Adjusting screw M27x40,96068285 (3 pcs) | 91.2
91800974 | Kit, Hydraulic seal DPK-DWK 80mm | 36.48
91834048 | Guide ring D 27 | 139.2
91834179 | Diaph.prot. system DMH257/AMS valve | 652.8
91834237 | diaphragm protec.sys. KM 253 / AMS valve | 196.8
91834262 | Intermediate ring - sz 4 | 14.4
91834372 | Intermediate flange DMX | 480
91834382 | spring 145 psi (10bar) | 3.84
91834438 | Flange diaphragm 226L sz.2 mach. | 595.2
91834446 | Intermediate ring- M 226- size 2 | 100.8
91834467 | Housing- upper- for Profi | 124.8
91835485 | Guard ring 30x1.5mm | 0.96
91835507 | Guard ring 55x2 | 2.88
91835595 | O-ring - perbunan 84x78x3mm | 1.92
91835817 | Kit, pump/205-6/PVC/V/G | 65.28
91835822 | Kit, maint. M&C/wear AQC-D11 | 134.4
91835823 | Spare, sensor disc/ampe./Cl2/ClO2/0-5ppm | 316.8
91835841 | Kit, pump maint/226-720/T/T | 388.8
91835842 | Kit, maint.Cl2/146/FKM/TFM1700/liqu.trap | 398.4
91835847 | Kit, maint.Cl2/545/FKM/PTFE | 134.4
91835852 | Kit, pump maint/DMH254-291/PVC/E/SS | 182.4
91835853 | Kit, maint./DMH257-1150/1500/PVC/E/SS | 547.2
91835856 | Kit, pump maint/DMX227-1120/PVC/V | 1104
91835858 | Kit, pump maint/DMX227-1520/2000/PVC/V | 1488
91835862 | Kit, maint./DMI/DDI209-0,3/0,4D/PVC/V/G | 69.12
91835867 | Kit, maint./DMI/DDI209-4,0/5,5D/PVC/V/G | 70.08
91835873 | Kit, DMI 6-PVC/E/C maint | 110.4
91835874 | Kit, DMI 6-PV/T/C maint | 244.8
91835893 | Kit, maint./DMX226-280L/230M/PP,PVC/E/SS | 124.8
91835894 | Kit, maint./DMX226L/M-280L/230M/PV/T/T | 225.6
91835901 | Kit, DMI/DDI 0.3/0.4-PVC-P3/V/C maint | 259.2
91835902 | Kit, DMI 6-PVC-P3/V/C maint | 278.4
91835913 | Kit, maint.Cl2/544/FKM/PVDF | 710.4
91835919 | Kit, gas/524/spare filter, 200kg | 105.6
91835925 | Kit, pump maint/DMH251/252/PV/T/T | 201.6
91835935 | Kit, pump maint/DMH254-291/PV/T/T | 312
91835941 | Kit, pump maint/DMH255-403/PV/T/T | 504
91835942 | Kit, diaphragm DLD/DMH251/252 | 369.6
91835944 | Kit, diaphragm DLD/DMH254/286 | 552
91835945 | Kit, diaphragm DLD/DMH257 | 705.6
91835948 | Kit, pump maint.DMX221-16/PVC/T/T | 196.8
91835950 | Kit, pump maint/220/DMX221-27/PVC/T/C | 201.6
91835956 | Kit, pump maint/220/DMX221-50/PVC/E/SS | 110.4
91835958 | Kit, pump maint/21-50/PVC/T/C | 235.2
91835962 | Kit, pump maint/220/DMX221-27/PV/T/T | 235.2
91835964 | Kit, pump maint/220/DMX221-50/PV/T/T | 240
91835965 | Kit, pump maint/220/DMX221-75/PVC/V/G | 100.8
91835967 | Kit, pump maint/220/DMX221-75/PV/T/T | 216
91835968 | Kit, pump maint/220/DMX221-115/PVC/V/G | 115.2
91835972 | Kit, maint.Cl2/111/FKM/TFM1700/full vac. | 115.2
91835974 | Kit, maint.Cl2/113/FKM/TFM | 48
91835976 | Kit, gas gaskets/Cl2/VGA-117 | 40.32
91836270 | Kit, pump maint/DMH253100/PVC/V/C | 244.8
91836298 | Kit, maint./DMI/DDI209-4,0/5,5D/SS/T/SS | 633.6
91836337 | Kit, pump maint/DDI60-10/PVC/V/G/DLD | 436.8
91836366 | Cover - vacuum regulator | 54.72
91836421 | Kit, pump maint/DMH253100/PP/PVC/V/G | 110.4
91836507 | Kit, diaphragm w.DLD/DMH255w.interm.ring | 902.4
91836513 | Kit, maint.Cl2/146/FKM/TFM1700 | 379.2
91836522 | Kit, pump/DDI60-10/diaphragm+interm.ring | 340.8
91836524 | Kit, pump/DDI150-4/diaphragm+interm.ring | 480
91836525 | Kit, pump maint/DMH251/252/PVC/E/SS | 84.48
91836540 | Kit, DMI/DDI 4/5.5-PP/V/C maint | 105.6
91836617 | Kit, Diaph & valve DDI 60 PVC/E/SS | 379.2
91836667 | Kit, maint./DMX226-460L/380M/PVC/E/SS | 139.2
95037374 | Kit, Wear ring ceramic D85 SMG,SFG,SRG | 609.6
95037375 | Kit, Wear ring ceramic D100 (MD160) | 638.4
95037376 | Kit, Wear ring ceramic D125 SMG,SFG,SRG | 811.2
95038409 | Kit, Water-in-oil sensor GAM | 316.8
95038411 | Kit, Cable 15m (11G1.5) | 585.6
95038412 | Kit, Cable 25m (12x1.5mm2 ø17.3) | 744
95038433 | Bulk, Plug 1/4" Gas (10 pcs.) | 84.48
95038444 | Spare,Motor flange MD50 | 523.2
95038462 | Kit, propeller AMG.22.64 AISI 304 | 1632
95038471 | Kit, propeller AMG.110.68 AISI 304 | 1512
95038473 | Kit, propeller AMG.75.58 AISI 316 | 1848
95038479 | Kit, propeller AMG.75.73 AISI 316 | 2208
95038481 | Kit, Gear housing AMG16 | 1800
95038486 | Kit, Cable 10m (12x2.5mm2 ø20.5) | 566.4
95038560 | Kit, Propeller AFG.30-40.230 | 3600
95038760 | Kit, Sealing flange AMD Cast Steel | 408
95039130 | Kit, Radial Sealing D85 SMG,SFG,SRG | 129.6
95039131 | Kit, Radial Sealing D100 SMG,SFG,SRG | 124.8
95039132 | Kit, Radial Sealing D125 SMG,SFG,SRG | 158.4
95039533 | Spare, ALR-20/A relay f. leak sens. 230V | 182.4
95039721 | Kit,Propeller SMG.25/36/38/40.71 AISI304 | 1440
95043374 | Bearing M3 | 115.2
95043399 | Mech Seal BBQV 65mm HS M3 | 408
95046321 | Kit,Nut M14 D24 1.4401 | 39.36
95059800 | Kit, Shaft seal D32 CR/N 120/150 HBQE | 950.4
95059801 | Kit, Shaft seal D32 CR/N 120/150 HBQV | 835.2
95059802 | Kit, Shaft seal D32 CR/N 120/150 HQQE | 1272
95059803 | Kit, Shaft seal D32 CR/N 120/150 HQQV | 1272
95059804 | Kit, Gaskets CR/N 120 1-7/150 1-6 EPDM | 91.2
95059805 | Kit, Gaskets CR/N 120 1-7/150 1-6 FKM | 494.4
95059806 | Kit, Wear parts CR/N 120-1 | 230.4
95059807 | Kit, Wear parts CR/N 120 2-4 stages | 604.8
95059808 | Kit, Wear parts CR/N 120 5-7 stages | 849.6
95059809 | Kit, Wear parts CR/N 150-1 | 220.8
95059810 | Kit, Wear parts CR/N 150 2-3 stages | 499.2
95059811 | Kit, Wear parts CR/N 150 4-6 stages | 873.6
95059813 | Kit, Coupling CR/N 120/150 MMG280S | 652.8
95059816 | Kit, Chamber stack CR 120-1 | 1584
95059818 | Kit, Chamber stack cpl. CR 120-2-1 | 2208
95059819 | Kit, Chamber stack CR 120-2 | 2208
95059821 | Kit, Chamber stack CR 120-3 | 3072
95059825 | Kit, Chamstack cpl. CR120-5-1 below 55kW | 4416
95059827 | Kit, Chamber stack CR 120-6-1 | 5088
95059832 | Kit, Chamber stack CRN 120-2 | 2784
95059834 | Kit, Chamber stack CRN 120-3 | 3648
95059840 | Kit, Chamber stack CRN 120-6-1 | 6168
95059841 | Kit, Chamber stack CRN 120-7 | 7008
95059843 | Kit, Chamber stack cpl. CR 150-1 | 1608
95059845 | Kit, Chamber stack cpl. CR 150-2-1 | 2496
95059847 | Kit, Chamber stack CR 150-3-2 | 3240
95059849 | Kit, Chamber stack CR 150-3 | 3240
95059851 | Kit, Chamber stack CR 150-4-1 | 3960
95059854 | Kit, Chamber stack CR 150-6 | 5400
95059856 | Kit, Chamber stack CRN 150-1 | 1848
95059858 | Kit, Chamber stack CRN 150-2-1 | 2928
95059860 | Kit, Chamber stack CRN 150-3-2 | 3864
95059864 | Kit, Chamber stack CRN 150-4-1 | 4800
95059866 | Kit, Chamber stack CRN 150-5-2 | 5736
95059867 | Kit, Chamstack cpl. CRN 150-6, 55-75kW | 6648
95061351 | Spare, Airscrew 1/2" RG | 17.28
95061706 | Chamber CRK/CR16 / Spare | 70.08
95061969 | Upper Guidevane CR2 / Spare | 37.44
95061974 | Strainer Holder SPK8 / Spare | 45.12
95062253 | Spare, Distributing cup D56 | 53.76
95065449 | Cabel Entry kit (1,5 mm²), AMD | 163.2
95065451 | Bearing kit, Motor, AMD | 110.4
95065452 | Shaft Seal kit, Inner, AMD | 134.4
95065454 | Kit, Shaft seal Outer E, AMD | 249.6
95065455 | Kit, Gasket AMG | 100.8
95065456 | Kit, Gasket AMG.Ex/SMG.09-40 | 105.6
95065457 | Kit, Cabel entry (1,5 mm²) AMG | 168
95065458 | Kit, Bearing, Motor, AMG | 88.32
95065459 | Kit, Bearing, Gearbox, AMG | 177.6
95065462 | Kit, Shaft seal AMG | 432
95065463 | Kit, Gasket AMG | 80.64
95065464 | Kit, Gasket AMG.Ex/SMG.48-120 | 576
95065465 | Kit, Cabel entry (2,5 mm²) AMG | 201.6
95065466 | Kit, Bearing, Motor, AMG, AFG, SRP | 124.8
95065467 | Kit, Bearing Gearbox PG160 | 268.8
95065470 | Kit, Shaft seal AMG, SRP | 561.6
95065475 | Kit, Bearing Gearbox PG250 | 528
95065478 | Kit, Shaft Seal PG250 D60 | 816
95065479 | Kit, Gasket AFG | 105.6
95065482 | Kit, Gasket AFG, SRP | 105.6
95065484 | Kit, Gasket SRP/SRG.08-70.30, SRG.35.50 | 124.8
95065486 | Kit, Gasket SRP/SRG.50-130.50/80 | 590.4
95065489 | Kit, Gasket SRP/SRG.150-240.80 | 513.6
95065492 | Kit, Gear box AMG. 55 - 110 | 840
95065513 | Kit, Gear box SRP.70.30.814.25 | 955.2
95112880 | KIT,S Control cable10x1,5 mmý, 15m | 484.8
95112881 | KIT, S Control cable 10x1,5 mmý, 25m | 604.8
95113486 | Kit, S Fr 74 Bearing kit | 4320
95113487 | Kit, S Fr 78 Bearing kit lower | 10032
95113490 | Kit, S Fr 74/78 Cable inlet gasket | 187.2
95113491 | Kit, S Fr74/78/42/34 Cable inlet gasket | 129.6
95113752 | Kit, S Fr 50 Cable inlet kit | 110.4
95113753 | Kit, SEN Fr 50/54 Cable inlet kit | 153.6
95131702 | Kit, Pump housing (50)-32-125.1 GG/BZ | 268.8
95131703 | Kit, Pump housing (50)-32-160.1 GG/BZ | 350.4
95131704 | Kit, Pump housing (50)-32-200.1 GG/BZ | 393.6
95131705 | Kit, Pump housing (50)-32-125 GG/BZ | 336
95131706 | Kit, Pump housing (50)-32-160 GG/BZ | 340.8
95131707 | Kit, Pump housing (50)-32-200 GG/BZ | 388.8
95131708 | Kit, Pump housing 40-125 GG/BZ | 360
95131709 | Kit, Pump housing 40-160 GG/BZ | 374.4
95131710 | Kit, Pump housing (65)-40-200 GG/BZ | 427.2
95131711 | Kit, Pump housing (65)-40-200 GG/BZ | 393.6
95131713 | Kit, Pump housing (65)-40-250 GG/BZ | 403.2
95131714 | Kit, Pump housing 50-125 GG/BZ | 398.4
95131715 | Kit, Pump housing 50-160 GG/BZ | 326.4
95131716 | Kit, Pump housing 50-160 GG/BZ | 312
95131718 | Kit, Pump housing 50-200 GG/BZ | 403.2
95131719 | Kit, Pump housing 50-250 GG/BZ | 403.2
95131720 | Kit, Pump housing 50-250 GG/BZ | 369.6
95131721 | Kit, Pump housing 65-125 GG/BZ | 508.8
95131722 | Kit, Pump housing 65-160 GG/BZ | 566.4
95131723 | Kit, Pump housing 65-160 GG/BZ | 537.6
95131724 | Kit, Pump housing 65-200 GG/BZ | 523.2
95131725 | Kit, Pump housing 65-200 GG/BZ | 600
95131727 | Kit, Pump housing 65-315 GG/BZ | 1128
95131728 | Kit, Pump housing 80-160 GG/BZ | 614.4
95131729 | Kit, Pump housing 80-160 GG/BZ | 585.6
95131730 | Kit, Pump housing 80-200 GG/BZ | 897.6
95131731 | Kit, Pump housing 80-250 GG/BZ | 1080
95131732 | Kit, Pump housing 80-315 GG/BZ | 1296
95131733 | Kit, Pump housing (125)-100-200 GG/BZ | 1176
95131734 | Kit, Pump housing (125)-100-250 GG/BZ | 984
95131736 | Kit, Pump housing (150)-125-250 GG/BZ | 1632
95131737 | Kit, Pump housing (200)-150-200 GG/BZ | 2376
95131740 | Kit, Pump housing 65-40-315 GG/BZ | 854.4
95131752 | Kit, Pump housing 100-65-200 GG/BZ | 571.2
95131754 | Impeller (80)-50-200/181 D24 /spare | 172.8
95131785 | Kit, Motor stool D32 IEC 160-180 | 460.8
95131786 | Kit, Motor stool D32 IEC 200 | 580.8
95131793 | Kit, Bearing bracket, D24 | 489.6
95131794 | Kit, Bearing bracket, D32 | 316.8
95700625 | Kit, pump/DDI60-10/PVC | 139.2
95701834 | Kit, diaphragm/DMH254/standard | 144
95702992 | Kit, maint.ClO2/162-005/010/FKM/reactor | 24
95702993 | Kit, maint./525-403/V/multifunc.valve | 54.72
95703573 | Kit, diaphragm/DMH257/standard | 465.6
95705436 | regulating spindle for AQC | 48.96
95705522 | Kit, maint.Cl2/171-100/200/16bar | 3072
95705524 | Kit, maint.Cl2/171W-100/200/16bar | 2640
95706012 | Suction line HCl w/lance | 830.4
95706075 | Kit, valve set/DMH257/PV/T/T | 316.8
95706902 | Suction line NaClO2 w/lance | 830.4
95707374 | Kit, DMI/DDI 4/5.5-PVC/T/T maint | 211.2
95708010 | Kit, pump/DDI209-20D/PVC/FM | 595.2
95710354 | Kit, valve set/DN20/PP/PVC/V/G | 39.36
95715695 | Kit, pump maint/DDI60-10/PVC/V/C | 427.2
95715912 | Kit, DMI/DDI 18/20-PVC/T/T maint | 249.6
95716167 | Kit, pump/DMI/DDI209-5,5D/PVC/V/G | 216
95717446 | Spare, float switch, 4 switch 162-30 | 441.6
95717903 | Spare, solenoid valve 5/8" 230V 50/60Hz | 518.4
95717906 | Spare, float switch, 2 switch, 162-5/10 | 273.6
95717912 | Kit, maint.ClO2/162-030/FKM/solen.valve | 28.8
95717913 | Kit, maint.ClO2/162-030/060/FKM/reactor | 24
95717916 | Kit, maint.ClO2/162-030/with pump DDI | 1584
95717918 | Kit, maint.ClO2/162-060/FKM/gas system | 945.6
95717920 | Kit, maint.ClO2/162-060/with pump DDI | 1824
95718356 | Kit, gas/Cl2/117etc/DN25/16bar/burstdisc | 2616
95718357 | Kit, gas/NH3/117etc/DN25/16bar | 1416
95718699 | Valve set SS/E/SS for DMH | 244.8
95721737 | Kit, pump/222/electronic/rear | 1344
95722514 | Kit, pump/DMX221-35/PVC/V/C/springloaded | 158.4
95725346 | Kit, valve set/DN20/SS/T/SS/spr.load. | 230.4
95725728 | Kit, pump maint/DDI150-4/PP/PVC/E/C | 590.4
95726372 | Kit, pump maint/DMH287 SS/E/SS-DLD | 446.4
95726772 | Kit, pump maint/DDI60-10/PP/E/C | 446.4
95728740 | Kit, valve set/DN20/PVC/E/C | 206.4
95919873 | Kit, Bearings 6409 D45/D120x29 EPDM | 307.2
95919874 | Kit, Bearings 6310 D50/D110x27 EPDM | 206.4
95919875 | Kit, Bearings 6311 D55/D120x29 EPDM | 273.6
95919876 | Kit, Bearings 6312 D60/D130x31 EPDM | 321.6
95919877 | Kit, Bearings 6213 D65/D120x23 EPDM | 326.4
95919878 | Kit, Bearings 6313 D65/D140x33 EPDM | 398.4
95920873 | Kit, MS402 cable, 4G 1.5mm2, 1.7m, 1p | 35.52
95920882 | Kit, MS402 cable, 4G 1.5mm2, 1.7m, 2p | 49.92
95920883 | Kit, MS402 cable, 4G 1.5mm2, 2.5m, 2p | 51.84
95920889 | kit, MS4000 cable, 4G 1.5mm2, 1.7m 1p | 48
95920890 | Kit, MS4000 cable, 4G 1.5mm2, 2.5m 1p | 49.92
95920909 | Kit, MS4000 cable, 4G 1.5mm2, 1.7m 2p | 70.08
95920910 | Kit, MS4000 cable, 4G 1.5mm2, 2.5m 2p | 72
95920919 | Kit, MS4000 cable R, 4G 1.5mm2, 1.7m 2p | 100.8
95920920 | Kit, MS4000 cable R, 4G 1.5mm2, 2.5m 2p | 105.6
95920922 | MS4000 cable R, 4G 1.5mm2, 10m 2p/SPARE | 124.8
95920942 | Kit, MS4000 cable R, 3x1x AWG14, 2m 1p | 105.6
95920945 | Kit, MS6000 cable, 4 G 6mm2, 5m | 124.8
95920949 | Kit, MS6000 cable R, 4 G 6mm2, 5m | 144
95920952 | Spare, MS6000 kabel R, 4 G 6mm2, 30m | 408
95920953 | Kit, MS6000 cable, 4 G 10mm2, 5m | 158.4
96002087 | IMPELLER 230 M 980-1 G | 523.2
96002183 | Pressure cover | 484.8
96002216 | Motor cover | 379.2
96002245 | TERminal board cpl. | 46.08
96002277 | Kit, AP100.100.24 D,DH | 801.6
96002278 | Kit, AP100.100.32-61 D,DH | 801.6
96002280 | Kit, AP100100.32.Ex - 61.Ex D,DH | 892.8
96003057 | Hose clamp /spare | 15.36
96003300 | Kit, AP10.50/30.50/51.65.07/51 | 254.4
96003302 | Kit, AP10.65/51.65.17/51.65.22 | 408
96003303 | Kit, AP51.65.22.3Ex | 494.4
96003304 | Kit, AP70.80.09/70.80.13 | 403.2
96003305 | Kit, AP70.80.09.3Ex/70.80.13.3 | 499.2
96003306 | Kit, AP70.80.19/70.80.24 | 494.4
96003307 | Kit, AP70.80.19.3Ex/70.80.24.3 | 508.8
96003308 | Kit, APG50.09/50.11.... | 254.4
96003309 | Kit, APG50.18/50.19... | 403.2
96003310 | Kit, APG50.19.3Ex | 537.6
96003311 | Kit, APG50.31/50.31.3Ex | 542.4
96003312 | Kit, APL/D.81/82.17/21 | 76.8
96003674 | Kit, Valve parts for APL/D 81,82 | 76.8
96003692 | Kit, AP51.65.17/22 w.temp.sens | 172.8
96003693 | Kit, AP70.80.09/13 w.temp.sens | 744
96003694 | Kit, AP70.80.19/24 w.temp.sens | 158.4
96003696 | Kit, AP10..Ex & AP30..Ex | 600
96003812 | Kit, Flexible connection | 168
96003813 | Kit, Pneumatic sensor | 120
96003816 | Kit, AP100.100/150.80 | 1056
96003817 | Kit, AP100.100/150.115 - 170 | 950.4
96003818 | Kit, AP100.100/150.80-170 | 1128
96003819 | Kit, AP100.100/150.80 - 170 D,DH | 984
96003820 | Kit, AP100.100/150.80.Ex - 170.Ex | 1008
96003821 | Kit, AP100.100/150.80.Ex - 170.Ex | 955.2
96003822 | Kit, AP100.100/150.80 - 170.Ex D,DH | 1056
96003957 | Mounting set KP150/250 Liftaway B | 67.2
96003958 | Mounting set (AP12) Liftaway B | 172.8
96003986 | Kit, Lid cpl. Liftaway | 134.4
96003987 | Kit, Tank cpl. | 77.76
96003988 | Kit, discharge | 110.4
96003989 | Kit, fittings | 18.24
96003992 | Kit, Holder for level switch (KP | 64.32
96003993 | Kit, Holder for level switch (AP) | 63.36
96003996 | Carbon filter | 15.36
96004008 | Kit, AP100.150/AP80 25-33kW | 1896
96004009 | Kit, AP100.150/AP80 25-33kW | 1896
96004010 | Kit, AP100.200 | 1896
96004011 | Kit, AP100.200 | 1896
96004012 | Kit, AP130 17-25kW | 1872
96004013 | Kit, AP130 17-25kW | 1944
96004014 | Kit, AP80 35-45kW | 2088
96004015 | Kit, AP80 35-45kW | 2136
96004016 | Kit, AP130 30-37kW | 2376
96004017 | Kit, AP130 30-37kW | 2448
96004612 | Motor B cpl 1x230 0.6kW | 240
96004614 | Motor B cpl. 0.6KW 3x400V 50Hz service | 139.2
96004620 | Motor B cpl. 0.8KW 1x230V 50Hz service | 187.2
96004628 | Motor B cpl. 1.1KW 1x230V 50Hz service | 172.8
96004630 | Motor B cpl. 1.1KW 3x400V 50Hz service | 321.6
96004636 | Motor B cpl. 1.5KW 3x400V 50Hz | 144
96005375 | Kit, AP80.80..V 1,0-2,6kW | 307.2
96005376 | Kit, AP80.80..VEx 1,0-2,6kW | 465.6
96005377 | Kit, AP80..V,VEx 4,8-10,7kW | 820.8
96005378 | Kit, AP80..V 4,8-10,7kW | 820.8
96005379 | Kit, AP80..VD,VDH 4,8-10,7kW | 801.6
96005380 | Kit, AP80..VEx 4,8-10,7kW | 801.6
96005381 | Kit, AP80..VD,VDHEx 4,8-10,7kW | 801.6
96005382 | Kit, AP80..V 16,0- 25,0kW | 835.2
96005383 | Kit, AP80..V 16,0-19,0kW | 748.8
96005384 | Kit, AP80..V 25,0kW | 744
96005385 | Kit, AP80..VD,VDH 16,0-19,0kW | 902.4
96005386 | Kit, AP80..VD,VDH 25,0kW | 902.4
96005387 | Kit, AP80..VEx 16,0-25,0kW | 801.6
96005388 | Kit, AP80.VD,VDHEx 16,0-25,0kW | 849.6
96005471 | CUTTING HEAD | 254.4
96005474 | Spare, Impeller 178/7 MM | 705.6
96005483 | Spare, Impeller 198/7 MM | 672
96005484 | Stator with winding | 2136
96005498 | Kit, Sealings for APG..HH | 931.2
96005499 | Kit, Saelings for APG..HH w.mo | 864
96006413 | Spare, Impeller | 432
96007162 | kit, AP65.100, AP100.100 + Ex | 912
96007164 | Kit, AP10.65, AP51.65.17 - 22 | 465.6
96007165 | Kit, AP51.65.Ex | 844.8
96007166 | KIT AP70.80.09 - 13 | 480
96007168 | Kit, AP70.80.19 -24 | 609.6
96007169 | Kit, APG50.09 - 11 | 436.8
96007170 | Kit, APG50.17 - 18 - 19 model B | 710.4
96007171 | Kit, APG50.19.Ex - 31.Ex | 844.8
96007172 | Kit, APG50.29 - 31 - 33 | 542.4
96007175 | Kit, AP51.65.17 - 22 w.temp.sensor | 441.6
96007176 | Kit AP70.80.09 - 80.13 | 715.2
96007177 | Kit, AP70.80.19 - 24 w.temp.sensor | 710.4
96007178 | Kit, AP10.50.Ex, AP30.Ex,AP50.09-11.Ex | 1128
96023822 | Kit, maintenance | 71.04
96023823 | Kit, filter basket f/pool pump | 78.72
96023824 | Kit, cover f/pool pump | 124.8
96023879 | Control box 2,6-3,7A 380-400V 10m CEE | 417.6
96030209 | Kit, Terminal board cpl. | 25.92
96039349 | Kit, Stub Shaft D28/IEC71" | 336
96039350 | Kit, Stub Shaft D28/IEC80 | 355.2
96039351 | Kit, Stub Shaft D28/IEC90 | 364.8
96039352 | Kit, Stub Shaft D28/IEC100-112 | 374.4
96039353 | Kit, Stub Shaft D28/IEC132 | 432
96039354 | Kit, Stub Shaft D28/IEC160 | 484.8
96039355 | Kit, Stub Shaft D28/IEC180 | 537.6
96039356 | Kit, Stub Shaft D28/IEC200 | 571.2
96039357 | Kit, Stub Shaft D38/IEC100-112 | 576
96039358 | Kit, Stub Shaft D38/IEC132 | 321.6
96039359 | Kit, Stub Shaft D38/IEC160 | 556.8
96039360 | Kit, Stub Shaft D38/IEC180 | 595.2
96039361 | Kit, Stub Shaft D38/IEC200 | 638.4
96039654 | Kit, Shaft D24 Mech. Seal NK 1.4401 | 288
96039655 | Kit, Shaft D32 Mech. Seal NK 1.4401 | 590.4
96046763 | Kit, stator h. C cpl 4kW 4p 3x400V D | 1776
96046998 | Kit, stator hou. B cpl. 3kW 2p 3x230/400 | 1368
96047011 | Kit, stator hou. D cpl 7.5kW 4p 3x400V D | 2904
96047163 | Kit, stator ho. B cpl 2.2kW 2p 3x230/400 | 1320
96047164 | Kit, stator h. B cpl 1.1kW 4p 3x230/400V | 1344
96047165 | Kit, stator h. B cpl 1.5kW 4p 3x230/400V | 1368
96047166 | Kit, stator h. B cpl 2.2kW 4p 3x230/400V | 1344
96047167 | Kit, stator hou. C cpl 3kW 4p 3x230/400V | 1752
96047168 | Kit, stator hous. C cpl 4kW 2p 3x400V D | 1728
96054305 | KIT, TANK cpl. Multilift M | 542.4
96054306 | KIT, TANK cpl. Multilift MD | 931.2
96060503 | Kit, O-ring D37107 | 105.6
96060505 | Kit, O-ring D37109 | 345.6
96060515 | Kit, O-ring D37126 | 220.8
96060519 | Kit, O-ring D37130 | 312
96060520 | Kit, O-ring D37131 | 273.6
96060522 | Kit, O-ring D37135 Fr38. | 124.8
96060532 | Kit, O-ring D37146 | 216
96060533 | Kit, O-ring D37147 | 187.2
96060534 | Kit, O-ring D37148 | 211.2
96060537 | Kit, O-ring D37152 | 81.6
96060538 | Kit, O-ring D37153 | 18.24
96060539 | Kit, O-ring D37154 | 61.44
96060541 | Kit, O-ring D37156 | 912
96060542 | Kit, O-ring D37157 | 336
96060544 | Kit, O-ring D37159 | 57.6
96060545 | Kit, O-ring D37160 | 571.2
96060546 | Kit, O-ring D37161 | 758.4
96060547 | Kit, O-ring D37162 | 345.6
96066747 | Mechanical seal fr.26 YJ34452 - Primary | 369.6
96066748 | Mechanical seal - Primary | 172.8
96066752 | Primary shaft seal fr70 -old YJ3449365 P | 585.6
96076115 | Kit, Impeller 0.9kW | 465.6
96076116 | Kit, Impeller 1.2kW | 489.6
96076117 | Kit, Impeller 1.5kW | 504
96076118 | Kit, Impeller 2.6kW | 528
96076119 | Kit, Impeller 3.1kW | 556.8
96076120 | Kit, Impeller 4.0kW | 580.8
96076121 | Kit, Cutters | 134.4
96076122 | Kit, Shaft seal cartridge, Frame A | 254.4
96076123 | Kit, Shaft seal cartridge, FrameB/C | 489.6
96076124 | Kit, O-rings, SEG, Frame A | 84.48
96076125 | Kit, O-rings, SEG, Frame B/C | 120
96080381 | SQ1-35 насосная часть (motor 0,63kW) | 73.92
96080382 | SQ1-50 насосная часть (motor 0,63kW) | 78.72
96080383 | SQ1-65 насосная часть (motor 0,63kW) | 120
96080384 | SQ2-35 насосная часть (motor 0,63kW) | 64.32
96080385 | SQ2-55 насосная часть (motor1,05kW) | 75.84
96080386 | SQ3-30 насосная часть (motor 0,63kW) | 57.6
96080387 | SQ3-40 насосная часть (motor 0,63kW) | 65.28
96080388 | SQ5-15 насосная часть (motor 0,63kW) | 48
96080389 | SQ5-25 насосная часть (motor 0,63kW) | 50.88
96080390 | SQ7-15 насосная часть (motor 0,63kW) | 196.8
96080391 | SQ1-80 насосная часть (motor1,05kW) | 196.8
96080392 | SQ1-95 насосная часть (motor1,05kW) | 182.4
96080393 | SQ1-110 насосная часть (motor1,05kW) | 211.2
96080394 | SQ2-70 насосная часть (motor1,05kW) | 100.8
96080395 | SQ2-85 насосная часть (motor1,73kW) | 148.8
96080396 | SQ3-55 насосная часть (motor1,05kW) | 81.6
96080397 | SQ3-65 насосная часть (motor1,05kW) | 148.8
96080398 | SQ5-35 насосная часть (motor1,05kW) | 66.24
96080399 | SQ5-50 насосная часть (motor1,73kW) | 134.4
96080400 | SQ7-30 насосная часть (motor1,05kW) | 206.4
96080401 | SQ7-40 насосная часть (motor1,73kW) | 254.4
96080402 | SQ1-125 насосная часть (motor1,73kW) | 225.6
96080403 | SQ1-140 насосная часть (motor1,73kW) | 254.4
96080404 | SQ1-155 насосная часть (motor1,73kW) | 283.2
96080405 | SQ2-100 насосная часть (motor1,73kW) | 168
96080406 | SQ2-115 насосная часть (motor1,73kW) | 196.8
96080408 | SQ3-80 насосная часть (motor1,73kW) | 168
96080409 | SQ3-95 насосная часть (motor1,73kW) | 196.8
96080410 | SQ3-105 насосная часть (motor1,73kW) | 225.6
96080411 | SQ5-60 насосная часть (motor1,73kW) | 196.8
96080412 | SQ5-70 насосная часть (motor1,73kW) | 225.6
96086142 | Kit, Term.box, MGE90-100, 3kW,D,G | 1032
96086143 | Kit, Terminal box MGE112-132 5.5kW D,G | 1848
96086144 | Kit, Terminal box, MGE132, 7.5kW, D,G | 1992
96086145 | Kit Funct. module - E-pump | 87.36
96086146 | Kit Funct. module - Geni/RS485 | 74.88
96086147 | Kit Funct. module - TPED | 182.4
96086148 | Kit Funct. module - MULTI-E | 235.2
96086149 | Kit Opr. Panel BS MGE90-100 | 100.8
96086150 | Kit, Opr. Panel BS MGE112-132 | 100.8
96086151 | Kit, Opr. Panel Std. MGE90-100 | 100.8
96086152 | Kit, Opr. Panel Std. MGE112-132 | 100.8
96086159 | Kit, Funct. module - MO. OEM | 105.6
96086164 | Kit, Opr. Panel MULTI-E MGE90-100 | 100.8
96086165 | Kit, Opr. Panel MULTI-E MGE112-132 | 100.8
96090840 | Kit, stator hou. D cpl 11kW 2p 3x400V D | 2856
96090842 | Kit, stator hou. C cpl 5.5kW 4p 3x400V D | 1800
96090927 | Kit,stator h. B 2.2kW 4p 50Hz 3x230/400V | 1416
96090930 | Kit,stator h. C 3kW 4p 50Hz 3x230/400V | 1824
96090933 | Kit,stator h. C 4kW 4p 50Hz 3x400V D | 1872
96090939 | Kit,stator h. C 7.5kW 2p 50Hz 3x400V D | 1968
96090943 | Kit,stator h. D 9.2kW 2p 50Hz 3x400V D | 2928
96090945 | Kit, Stator. D 11kW 2p 50Hz 3x400V D | 3000
96090989 | Kit, stator hou. D cpl 9.2kW 2p 3x400V D | 2832
96099701 | MMG280-E B3 Drive endshield 2-p | 100.8
96099718 | MMG160-E B5/V1 Flange 2-p | 158.4
96099722 | MMG200-E B5/V1 Flange 2-p | 153.6
96099742 | MMG180-E Fan Cover 2-p | 63.36
96099755 | MMG160-E Fan Cover 4 & 6-p | 38.4
96099770 | MMG160-E Fan 2-p | 19.2
96099771 | MMG160-E Fan 4 & 6-p | 17.28
96099772 | MMG180-E Fan 2 & 4-p | 24.96
96099773 | MMG200-E Fan 2-p | 24
96099774 | MMG225-E Fan 2-p | 33.6
96099776 | MMG250-E Fan 2-p | 49.92
96099778 | MMG280-E Fan 2-p | 62.4
96099780 | MMG315-E Fan 2-p | 88.32
96099789 | MMG132-E Shaft seal DE/NDE 2, 4 & 6-p | 4.32
96099790 | MMG160-E Shaft seal DE/NDE 2, 4 & 6-p | 5.76
96099791 | MMG180-E Shaft seal DE/NDE 2, 4 & 6-p | 4.8
96099792 | MMG200-E Sh.seal 246DENDE/225 2DE/246NDE | 15.36
96099793 | MMG225-E Sh.seal 46pDE/ 250 2pDE/246pNDE | 6.72
96099795 | MMG280-E Sh.seal 2pDE/246pNDE/ 250 46pDE | 13.44
96099796 | MMG315-E Shaft seal DE/NDE 2-p | 4.32
96099805 | MMG132-E Non-drive endshield 2, 4 & 6-p | 66.24
96099806 | MMG160-E Non-drive endshield 2, 4 & 6-p | 49.92
96099808 | MMG200-E Non-drive endshield 2, 4 & 6-p | 55.68
96099809 | MMG225-E Non-drive endshield 2, 4 & 6-p | 96
96099811 | MMG280-E Non-drive endshield 2, 4 & 6-p | 115.2
96099831 | MMG250/280-E Terminal box cover 2,4&6-p | 52.8
96099841 | MMG250/280-E Terminal box 2, 4 & 6-p | 38.4
96099848 | MMG225-E 2p/200 4&6p Inside DE bear.cov. | 17.28
96099859 | MMG200-E Outside DE Bear.cov. 4 & 6-p | 14.4
96099875 | MMG355-E Inside NDE Bear.cov. 2-p | 41.28
96099881 | MMG225-E Outside NDE Bear COV. 2,4&6-p | 14.4
96099883 | MMG280-E Outside NDE Bear cov 2,4&6-p | 24
96099893 | MMG160-E Bearing Lock.ring 2, 4 & 6-p | 8.64
96099897 | MMG280(2/4&6p)/225(2p)-E Bearing lock.r | 3.36
96099904 | MMG160/180-E Term board | 37.44
96099905 | MMG200/225-E Terminal board 2, 4 & 6-p | 43.2
96099906 | MMG250/280-E Terminal board 2, 4 & 6-p | 70.08
96099914 | MMG160-E corrugated spring 2, 4 & 6-p | 4.32
96099919 | MMG280-E corrugated spring 2-p | 7.2
96099920 | MMG315-E 2-p corrugated spring | 7.68
96099926 | MMG200-E B5/V1 (CR&LP) Flange 2-p | 148.8
96099934 | MMG160-E NDE endshield CR 2-p | 50.88
96102360 | Kit, Shaft seal B/C22 | 360
96102361 | Kit, Shaft seal C/D | 475.2
96102362 | Kit, Wear rings 50 | 88.32
96102363 | Kit, Wear rings 80 | 100.8
96102364 | Kit, Wear rings 100 | 134.4
96102365 | Kit, Fixing parts for Impeller B/C22 | 92.16
96102366 | Kit, Fixing parts for Impeller C/D | 110.4
96102367 | KIT, O-rings B | 80.64
96102368 | Kit, O-rings C22 | 87.36
96102369 | Kit, O-rings C | 80.64
96102370 | Kit, O-rings D | 78.72
96102482 | Kit, cable C/D EX 7G 2,5+3x1, 10m cpl. | 595.2
96102483 | Kit, cable C/D EX 7G 2,5+3x1, 15m cpl. | 652.8
96102484 | Spare, Cable C/D EX 7G 2,5+3x1, 20m | 1272
96102485 | Spare, Cable C/D EX 7G 2,5+3x1, 25m | 1272
96102486 | Kit, screened cable B EX 10m cpl. | 1536
96102490 | Kit, screened cable C/D EX 10m cpl. | 1248
96102647 | Kit, stator hou. B cpl. 3kW 2p 3x240/415 | 1344
96102648 | Kit, stator hou. C cpl 3kW 4p 3x240/415V | 1392
96102652 | Kit, stator hou. C cpl 7.5kW 2p 3x415V D | 1584
96106536 | Kit, Shaft seal cartridge, Frame A | 316.8
96113477 | Kit, Service AMD.07 | 192
96113478 | Kit, Propeller, AMD.07.18 | 110.4
96115096 | Kit, Impeller SE1.50.65.09 | 292.8
96115097 | Kit, Impeller SE1.50.65.11 | 321.6
96115098 | Kit, Impeller SE1.50.65.15 | 849.6
96115099 | Kit, Impeller SEV.65.65.11 | 235.2
96115100 | Kit, Impeller SEV.65.65.15 | 206.4
96115101 | Kit, Impeller EF30.50.06 | 220.8
96115102 | Kit, Impeller EF30.50.11 | 249.6
96115103 | Kit, Impeller EF30.50.15 | 196.8
96115104 | Kit, Impeller DP10.50.09 | 201.6
96115105 | Kit, Impeller DP10.50.11 | 206.4
96115106 | Kit, Impeller DP10.65.26 | 230.4
96115107 | Kit, O-ring, SEP Frame A | 67.2
96115108 | Kit, O-ring, SEP Frame B/C | 105.6
96115109 | Kit, Impeller EF30.50.09 | 254.4
96115110 | Kit, Impeller SEV.65.65.09 | 230.4
96121641 | Kit, TP-HP air vent | 50.88
96121642 | KIT TP-HP AIR VENT | 388.8
96121643 | Kit, TP-HP Impeller screw | 52.8
96121645 | Kit, TP-HP shaft seal cpl. 1 5/8" DBUE | 1248
96121646 | Kit, TP-HP shaft seal cpl. 1 7/8" DBUE | 2640
96121647 | Kit, TP-HP shaft seal cpl. 2" DBUE | 1464
96121648 | Kit, TP-HP shaft seal cpl. 2 1/2" DBUE | 1920
96121649 | Kit, TP-HP shaft seal cpl. 2 3/4" DBUE | 2448
96121650 | Kit, TP-HP shaft seal cpl. 2 5/8" DBUE | 2328
96121651 | Kit, TP-HP shaft seal cpl. 55 mm BBDE | 537.6
96121652 | Kit, TP-HP shaft seal cpl. 3" DBUE | 2232
96121653 | Kit, TP-HP shaft seal cpl. 40 mm BBDE | 307.2
96121654 | Kit, TP-HP shaft seal cpl. 45 mm BBDE | 710.4
96121655 | Kit, TP-HP shaft seal cpl. 50 mm BBDE | 230.4
96121656 | Kit, TP-HP shaft seal cpl. 60 mm BBDE | 619.2
96121658 | Kit, TP-HP shaft seal cpl. 3 3/4" DBUE | 4440
96121659 | Kit, TP-HP shaft seal cpl. 4 7/8" DBUE | 8496
96121661 | Kit, TP-HP wear ring | 427.2
96121662 | Kit, TP-HP wear ring | 480
96121663 | Kit, TP-HP wear ring | 470.4
96121664 | Kit, TP-HP wear ring | 451.2
96121665 | Kit, TP-HP wear ring | 494.4
96121667 | Kit, TP-HP wear ring | 384
96121668 | Kit, TP-HP wear ring | 504
96121671 | Kit, TP-HP Wear ring | 3312
96121672 | Kit, TP-HP Wear ring | 1800
96121673 | Kit, TP-HP O-ring | 129.6
96121674 | Kit, TP-HP O-ring | 83.52
96121675 | Kit, TP-HP O-ring | 42.24
96121676 | Kit, TP-HP O-ring | 79.68
96121677 | Kit, TP-HP O-ring | 115.2
96121678 | Kit, TP-HP O-ring | 67.2
96121679 | Kit, TP-HP O-ring | 58.56
96121680 | Kit, TP-HP O-ring | 69.12
96121681 | Kit, TP-HP O-ring | 115.2
96121682 | Kit, TP-HP O-ring | 66.24
96121683 | Kit, TP-HP O-ring | 115.2
96121684 | Kit, TP-HP O-ring | 59.52
96121685 | Kit, TP-HP O-ring | 82.56
96121686 | Kit, TP-HP O-ring | 55.68
96121687 | Kit, TP-HP O-ring | 129.6
96121688 | Kit, TP-HP O-ring | 80.64
96121689 | Kit, TP-HP O-ring | 66.24
96121693 | Kit, TP-HP O-ring | 96
96121694 | Kit, O-ring TP-HP | 115.2
96121695 | Kit, TP-HP Impeller wear ring | 1488
96125421 | Capacitor operating 30myF LC/LCD&CU100 | 24.96
96160570 | MS3 cpl. 1x200-240V, 0.70kW SQ2-55 | 441.6
96160571 | MSE3 cpl. 1x200-240V, 0.70kWSQE2-55 | 504
96160850 | MS3 cpl. 1x200-240V, 0.70kW | 441.6
96160851 | MS3 cpl. 1x200-240V, 1.15kW | 518.4
96160852 | MS3 cpl. 1x200-240V, 1.68kW | 638.4
96160853 | MS3 cpl.1x200-240V, 1.85kW | 638.4
96160854 | MSE3 cpl. 1x200-240V, 0.70kW | 489.6
96160855 | MSE3 cpl. 1x200-240V, 1.15kW | 590.4
96160856 | MSE3 cpl. 1x200-240V, 1.68kW | 710.4
96160857 | MSE3 cpl. 1x200-240V, 1.85kW | 758.4
96160869 | Cabel kit for SQ/SQE 3x1.5mm2, 1.5M (B) | 41.28
96161884 | Kit, TP-HP shaft seal cpl. 55mm BAQE | 614.4
96161886 | Kit, TP-HP shaft seal cpl. 60mm BAQE | 710.4
96161891 | Kit, TP-HP shaft seal cpl. 60mm GQQE | 1176
96161915 | Kit, TP-HP shaft seal cpl. 60mm BQQE | 763.2
96163671 | Kit, Shaft seal ceramic/carbon | 73.92
96163672 | Kit, Shaft seal sic/sic | 321.6
96163673 | Bulk, Lip seal 5 pcs | 49.92
96163674 | Kit, O-rings NBR | 27.84
96163675 | Kit, O-rings FKM | 44.16
96163683 | Kit, Bearing retainer 7.5kN graphite | 177.6
96163684 | Kit, Bearing retainer 27.5kN graphite | 187.2
96163686 | Kit, Thrust bearing 7.5kN | 110.4
96163687 | Kit, Thrust bearing 27.5kN | 124.8
96163690 | Kit, MS6 Cable 3 x 4 + 1 G 4mm2, 5m | 115.2
96163691 | Kit, MS6 Cable 3 x AWG 8 + 1 G AWG 8, 5m | 153.6
96163863 | Bulk, Diaphragm NBR 5 pcs. | 427.2
96163870 | Kit, Shaft seal housing | 72.96
96163919 | Kit, Thrust ring support 7.5kN Model B | 110.4
96163920 | Kit, Thrust ring support 27.5kN Model B | 110.4
96164191 | Kit, Wear part Ceramic/Carbon/NBR | 148.8
96164192 | Kit, Wear part SiC/SiC/FKM | 460.8
96164195 | Kit, Thrust bearing 27kN | 264
96164197 | Kit, Radial bearing Carbon graphite 35 | 216
96164202 | Bulk, Diaphragm NBR (10 pcs.) | 379.2
96164203 | Bulk, Diaphragm FKM (10 pcs) | 984
96164204 | Bulk, Gasket Nyltite (50 pcs.) | 51.84
96164236 | Spare, Motor cable MS6000 4G6mm2 5m | 110.4
96164241 | Spare, Motor cable MS6000 4G10mm2 5m | 148.8
96167026 | Spare, Shaft w/rotor (295) | 835.2
96177848 | Kit, stator h. D cpl 11kW 2p 3x400V D | 3264
96195290 | MSE3 cpl. 1x200-240V, 1.15kW | 590.4
96250269 | Spare: Volute casing (13914: 96067594) | 950.4
96250386 | Spare:Seal housing cov.(191333:96067695) | 441.6
96250421 | Spare: Seal housing (192315: 96067753) | 504
96250429 | Spare: Seal housing (192569: 96067764) | 576
96250554 | Spare:Seal housing cov.(193641:96067817) | 2376
96250601 | Spare: Locking ring (194381: 96067843) | 777.6
96250648 | Spare:Oil housing cover(194978:96237218) | 1224
96250650 | Spare: Bearing bracket (194981:96237220) | 4104
96250653 | Spare: Bearing bracket (194983:96482735) | 715.2
96250654 | Spare: Locking ring (194984: 96067859) | 772.8
96250715 | Spare:Oil housing cover(195823:96249306) | 1008
96250840 | Spare: Moist.swi.holder (34545:96068155) | 124.8
96250854 | Spare: Guide shoe (35531: 96068186) | 532.8
96250859 | Spare: Guide shoe (35581: 96068203) | 211.2
96251001 | Spare: Seal holder (60534441: 96068300) | 124.8
96251012 | Spare: Rubber seal (80035216: 96068317) | 124.8
96251014 | Spare: Rubber seal (80035286: 96068320) | 105.6
96251016 | Spare: Rubber seal (80035538: 96068324) | 115.2
96251017 | Spare:Guideshoe gask.(80035575:96068325) | 78.72
96251018 | Spare:Guideshoe gask.(80035582:96068326) | 144
96251019 | Spare:Guideshoe gask.(80035583:96068327) | 50.88
96251402 | Spare: Flange seal(GTAA1501030:96060959) | 105.6
96252710 | Spare: Connector set (MT19407B:96061301) | 292.8
96255888 | Kit, S Fr 34 O-rings | 65.28
96255889 | Kit, S Fr 42 O-rings | 92.16
96256056 | Kit, S Moisture switch kit | 76.8
96279294 | KIT,Wind.MMS6000 PVC 380-415V 50Hz 37kW | 422.4
96279302 | KIT,Wind.MMS8000 PVC 380-415V 50Hz 45kW | 480
96279371 | KIT,Wind.MMS8000 PE2 380-415V 50Hz 75kW | 1416
96279720 | Kit, Fancover, MG/ML 71 - 80 | 15.36
96279721 | Kit, Fan, D88.6, MG71,MG80 | 17.28
96279722 | Kit, Shaft seal, B14 / B05, MG71,MG80 | 15.36
96279723 | Kit, Shaft seal, B03, MG71,MG80 | 14.4
96279724 | Kit,Terminal box comp,3-ph, MG71-80 | 27.84
96279725 | Kit, Terminal box comp., 1-ph, MG71,MG80 | 38.4
96279727 | Kit, Flange, B14/F85, MG71 | 27.84
96279728 | Kit, Flange,B05/FF130,MG71 | 26.88
96279730 | Kit, Ball Bearing 6204.SYN/6201.SYN | 28.8
96279731 | Kit, Capacitor, 25MF 400V,MG71,MG80 | 16.32
96279732 | Kit, Capacitor, 20uF 400V, MG71,MG80 | 14.4
96279735 | Kit, Thermal protector, MEG 56 HX 1-3 | 33.6
96279740 | Kit, Fan, D124/11.5 12 blades, MG71,MG80 | 16.32
96279741 | Kit, Bearing comp.,6201,6304, MG71,MG80 | 29.76
96279754 | Kit, Fancover, 141,5X141,5X57, MGE 71 | 17.28
96279755 | Kit, Fancover, 178X178X70, MG/ML90-100 | 19.2
96279756 | Kit, Fancover,220X220X88.5,MG/ML112-132 | 30.72
96279757 | Kit, Fan, D 108, MG/ML 90-112 | 17.28
96279758 | Kit, Fan, D 128, MG 90-132,ML 132 | 20.16
96279759 | Kit Fan D 158 MG90-100-112-132 | 18.24
96279760 | Kit, Fan, D 198, MG 112-132 | 22.08
96279761 | Kit, Shaft seal, B14 / B5, MG90 | 17.28
96279762 | Kit, Shaft seal, B14/B5/56C/182TC, MG,ML | 17.28
96279763 | Kit, Shaft seal, B14 / B5, MG112 | 18.24
96279764 | Kit, Shaft seal, B14 / B5, MG112 | 18.24
96279769 | Kit, Terminal board complete, 3-phase | 17.28
96279771 | Kit, Terminal box cpl., 3-ph,MG/ML90-100 | 94.08
96279772 | Kit, Terminal box cover, 3-ph, MG/ML | 32.64
96279777 | Kit, Flange, B14/FT115, MG90 | 49.92
96279778 | Kit, Flange, B14/FT130, MG100 | 44.16
96279779 | Kit, Flansch, B14/FT130, MG112 | 59.52
96279781 | Kit, Flange, B05/FF165, MG90 | 36.48
96279783 | Kit, Flange, B05/FF215, MG112 | 79.68
96279784 | Kit, Flange, B05/FF265, MG132 | 93.12
96279789 | Kit, ND-end shield complete, MG/ML90-10 | 37.44
96279790 | Kit, ND-end shield cpl. for Ang. bear | 59.52
96279792 | Kit, Staybolts, M5X260, MG90-100 (4 pcs) | 28.8
96279793 | Kit, Staybolts, M6X288,MG112-132,ML132 | 31.68
96279794 | Kit, Ball bearing comp, 6205,6305, MG90 | 34.56
96279795 | Kit,Ball bearing comp,6205,6306,MG / ML | 39.36
96279796 | Kit, Ball bearing comp, 6206,6306, MG112 | 47.04
96279797 | Kit, Ball bearing comp, 6206,6308, MG132 | 52.8
96279798 | Kit, Retaining ring complete, MG90 | 18.24
96279799 | Kit, Retaining ring complete, MG/ML | 17.28
96279800 | Kit, Capacitor, 16MF 400V, MG71 | 11.52
96279801 | Kit, Retaining ring complete, MG/ML132 | 19.2
96279802 | Kit, Ball Bearing 7306.BE.SYN/6206.SYN | 73.92
96279803 | Kit, Angular contact bearing,6206.7308BE | 91.2
96279804 | Kit, Bearing comp.-SF pump, 7306BE, 6306 | 74.88
96279807 | Kit, Capacitor, 50MF 400V, MG90 | 24.96
96279809 | Kit, Capacitor, 60MF 400V, MG90 | 30.72
96279811 | Kit, Capacitor, 80MF 400V, MG90 | 38.4
96279812 | Kit, Thermal protector, MEJ 16 JR 1-3 | 42.24
96279821 | Kit, Key , 8X7X50/40 DS96, MG100-112 | 17.28
96279823 | Kit, Key ,10x8x70/56 DS96, MG132 | 25.92
96279825 | Kit, Eyebolt, M8, MG/ML 90-100-112-132 | 13.44
96279826 | Kit, Fancover, 198X198X70, MG 100 | 25.92
96279829 | Kit, Flange, B05/FF215, MG100 | 44.16
96279831 | Kit, ND-end shield complete, MG 100 | 44.16
96279832 | Kit, Staybolts, M5X270, MG100 | 23.04
96279840 | Kit, ND-end shield cpl.,GS, MG112-132 | 59.52
96279841 | Kit, Fancover, 178X178X70, MGE 90 | 23.04
96279842 | Kit, Fancover, 198X198X70, MGE 100 | 21.12
96279843 | Kit, Fancover, 220X220X88.5, MGE 112/132 | 27.84
96279845 | Kit, ND-end shield cpl.,GS, MG112-132 | 120
96279854 | Kit, Flange, B14/FT100, MG/MGE | 26.88
96279860 | Kit, Fan, D152 12 Blades, MG 160 | 33.6
96279861 | Kit, Shaft seal, B5 / B3, MG160 | 18.24
96279862 | Kit, Terminal board complete, MG 160 | 21.12
96279866 | Kit, Bearing plate complete, MG 160 | 18.24
96279868 | Kit, ND-end shield complete, MG 160 | 88.32
96279870 | Kit, Ball bearing, 6209/6309.Z.C4, MG160 | 81.6
96279871 | Kit,подшипники,6209 и 7309BE | 96
96279877 | Kit,ND-end shield complete for Ball bear | 39.36
96279889 | Kit, Fan, 12 blades, MG71,MG80 | 90.24
96279893 | Kit, ND-end shield complete, MGE112-132 | 79.68
96279895 | Kit, ND-end shield complete, MGE112-132 | 59.52
96281049 | Kit, Pump head MAGNA 25-100 | 360
96281050 | Kit, Pump head MAGNA 32-100 | 369.6
96293941 | Kit, S Fr 72 Primary Shaft Seal | 792
96293942 | Kit, S Fr 72 Secondary Shaft Seal | 696
96293943 | Kit, S Fr 72 Bearing kit | 3864
96293944 | Kit, S Fr72,74,78, 58-70FM WIO kit | 297.6
96293949 | Kit, S Fr 72/74/78 Plug kit cpl | 201.6
96293950 | Kit, S Fr 72/74/78 Plug O-ring kit | 27.84
96293951 | Kit, S Fr 72-74 O-ring kit for pumps | 398.4
96293952 | Kit, S Fr 72 O-ring kit for motors | 307.2
96294823 | Kit, S Fr 70 bearing kit | 1344
96294824 | Kit, S Fr 70 bearing kit | 1944
96294825 | Kit, S Fr 70 O-rings for motors | 225.6
96294826 | Kit, S Fr 70 O-rings for pumps | 264
96294827 | Kit, S Fr 66 bearing kit | 1512
96294828 | Kit, S Fr 66 O-rings for motors | 201.6
96294829 | Kit, S Fr 66 O-rings for pumps | 240
96294830 | Kit, S Frame 62 bearing kit ( 6311+7315) | 1032
96294831 | Kit, S Fr 62 O-rings for motors | 115.2
96294832 | Kit, S Fr 62 O-rings for pumps | 259.2
96294833 | kit,S Fr 58 Bearing kit | 499.2
96294834 | Kit, S Fr 58 O-rings for motors | 71.04
96294835 | Kit, S Fr 58 O-rings for pumps | 88.32
96294836 | Kit bearings S Fr. 54 | 422.4
96294837 | Kit O-rings S Fr. 54 | 129.6
96294839 | Kit, S Water in oil sensor gasket kit | 110.4
96294855 | Kit, S Fr 70 Std Cable Inlet | 643.2
96294858 | Kit, S Fr 50-54 Std Cable inlet | 172.8
96294859 | Kit,S Fr50/54/58/62Ex Cable inlet gasket | 158.4
96294861 | Kit, S Fr 62/66 Std Cable inlet gasket | 124.8
96294862 | Kit, S Fr 66/70 Cable inlet gasket | 168
96294863 | Kit, S Fr 66/ 70 Ex Cable inlet gasket | 144
96294864 | Kit, S Fr 70 Cable inlet gasket | 182.4
96294865 | Kit, S Fr 70 Cable inlet gasket | 168
96294866 | Kit, S Fr 70 Cable inlet gasket | 182.4
96294867 | Kit,S Fr 50/54/58 Kit Cable inlet gasket | 124.8
96294868 | Kit, S Fr 50 Std Cable inlet gasket | 37.44
96294869 | Kit, S Fr 50 Ex Cable inlet gasket | 129.6
96294870 | Kit, S Fr 50 Std Cable inlet gasket | 100.8
96295148 | Kit, S Fr 74-78 WIOsensor 50m cpl | 883.2
96295149 | Kit, S Fr 74-78 WIOsensor 25m cpl | 739.2
96300140 | Spare, Motor cable MS6000R 4G6mm2 5m | 134.4
96300146 | Spare, Motor cable MS6000R 4G10mm2 5m | 153.6
96300156 | Spare, Motor cable MS6000R 3x1x 8 AWG 5m | 240
96306472 | Kit, Shaft Seal BAQE D48 mm | 196.8
96306474 | Kit, Shaft Seal GQQE D48 mm | 489.6
96306475 | Kit, Shaft Seal BAQE D55 mm | 264
96306477 | Kit, Shaft Seal GQQE D55 mm | 652.8
96306478 | Kit, Pump Shaft D42-D60 1.4408 | 648
96306479 | Kit, Pump Shaft D42-D95 1.4408 | 1056
96306480 | Kit, Pump Shaft D48-D95 1.4408 | 1344
96306481 | KIT, Motor Bushing IEC180 D48x110-D60 | 302.4
96306482 | KIT, Motor Bushing IEC200 D55x110-D60 | 307.2
96306483 | Kit, Motor Bushing IEC225/250D60x140-D95 | 316.8
96306484 | Kit, Motor Bushing IEC250/315D65x140-D95 | 316.8
96306485 | Kit, Motor Bushing IEC280 D75x140-D95 | 513.6
96306486 | Kit, Motor Bushing IEC315 D80x170-D95 | 571.2
96348913 | Kit, Terminal box, MGE160-180, 11kW | 3600
96348914 | Kit, Terminal box, MGE160-180,15-22kW | 5040
96348917 | Kit, Term. box Varistor, MGE 11- 22 kW | 93.12
96348918 | Kit, Term. box Control board MGE,11-22kW | 494.4
96348919 | Kit, Term. box Inverter board, MGE 11kW | 667.2
96348920 | Kit, Term. box Inverter board, MGE 22kW | 1032
96348921 | Kit,Term.box Rectifire board MGE 11-22kW | 580.8
96348923 | Kit Connector plugs MGE Term.box 11-22kW | 37.44
96348924 | Kit Opr. Panel Std. MGE160-180 | 115.2
96348925 | Kit Opr. Panel BS MGE160-180 | 129.6
96348929 | Kit Funct. module - E-pump | 87.36
96348931 | Kit Funct. module - TPED | 235.2
96348932 | Kit Funct. module - Geni/RS485 | 115.2
96348936 | Kit Funct. module - Advanced add-on | 163.2
96375307 | Kit, pump/220/DMX221-115/PP/E/T | 115.2
96375308 | Kit, Diaphragm / Valve parts DMX 115 SS | 220.8
96375310 | Kit, Diaphragm / Valve parts DMX 27 SS | 240
96375311 | Kit, pump maint/220/DMX221-16/PP/E/T | 77.76
96375313 | Kit, pump maint/220/DMX221-50/PP/E/T | 100.8
96375314 | Kit, pump maint/220/DMX221-50/SS/V/SS | 244.8
96375315 | Kit, Diaphragm / Valve parts DMX 75 PP | 100.8
96375316 | Kit, pump maint/220/DMX221-75/SS/V/SS | 235.2
96375320 | Kit, pump maint/226-400/460L/380M/V/SS | 278.4
96375326 | Kit, Diaphragm/Valve parts DMH 5-46 SS | 240
96375327 | Kit, pump maint/DMH253100/PP/PVC/E/T | 201.6
96375329 | Kit, pump maint/DMH254-291/PP/PVC/E/T | 168
96375330 | Kit, Diaphragm/Valve parts DMH 143-291SS | 336
96375334 | Kit, Diaphragm/Valve parts DMH 550 SS | 585.6
96375336 | Kit, Diaph./Valve parts DMH 770-1150 SS | 734.4
96375368 | Kit, valve pres./suc. DMX/DMH 4-50 PP | 74.88
96375369 | Kit, valve pres./suc. DMX/DMH 4-50 SS | 571.2
96375370 | Kit, valves complete DMX 525-800 PP | 1464
96375371 | Kit, valves complete DMX 525-800 SS | 888
96375374 | Kit, valves complete DMH 770-1150 PP | 1200
96375375 | Kit, valves complete DMH 770-1150 SS | 1608
96378516 | SIEMENS 071M 230/400-2 0,55KW B14-14 | 249.6
96404859 | Term.box w/relay 1x230-240V/8u | 398.4
96404863 | T.Box w. Relaismodul 400-415V | 321.6
96404870 | Terminal box 3x400-415V,Service | 182.4
96404872 | Term.box w/relay 1x230-240V/4u | 398.4
96404873 | Term.box w/relay 1x230-240V/6 MF,Service | 398.4
96404875 | Term.box 1x230-240V/10uF,Service | 163.2
96404877 | Term.box w/relay 1x230-240V/12uF,Service | 398.4
96405841 | Term.box w/relay 1x230-240V/25 | 398.4
96405842 | Term.box w/relay 1x230-240V/30 | 398.4
96405852 | Terminal box 1x230-240V/4uF,Se | 187.2
96405853 | Terminal box 1x230-240V/6uF,Se | 187.2
96405854 | Terminal box 1x230-240V/8uF,Se | 187.2
96405855 | Terminal box UPS 1x230V 10mF | 187.2
96405856 | Terminal box 1x230-240V/12uF,S | 187.2
96405859 | Terminal box 1x230-240V/20uF,S | 187.2
96405860 | Terminal box 1x230-240V/25uF,S | 187.2
96405861 | Terminal box 1x230-240V/30uF,S | 187.2
96405977 | Pump head UPS32-30 1x230-240V | 633.6
96405980 | Pump head UPS32-60 1x230-240V | 633.6
96405984 | Pump head UPS32-60 3x400-415V | 633.6
96405985 | Pump head UPS32-120 1x230-240V | 633.6
96405987 | Pump head UPS32-120 3x400-415V | 633.6
96405988 | Pump head UPS40-30 1x230-240V | 633.6
96405990 | Pump head UPS40-30 3x400-415V | 633.6
96405991 | Pump head UPS40-60/4 1x230-240 | 739.2
96405993 | Pump head UPS40-60/4 3x400-415 | 739.2
96405994 | Pump head UPS40-60 1x230-240V | 633.6
96405996 | Pump head UPS40-60 3x400-415V | 633.6
96405997 | Pump head UPS40-120 1x230-240V | 633.6
96405999 | Pump head UPS40-120 3x400-415V | 633.6
96406000 | Pump head UPS40-180 1x230-240V | 739.2
96406001 | Pump head UPS40-180 3x400-415V | 739.2
96406002 | Pump head UPS50-30 1x230-240V | 633.6
96406004 | Pump head UPS50-30 3x400-415V | 633.6
96406005 | Pump head UPS50-60/4 1x230-240 | 739.2
96406008 | Pump head UPS50-60/4 3x400-415 | 739.2
96406009 | Pump head UPS50-60/2 1x230-240 | 633.6
96406013 | Pump head UPS50-60/2 3x400-415 | 633.6
96406015 | Pump head UPS50-120 1x230-240V | 739.2
96406017 | Pump head UPS50-120 3x400-415V | 739.2
96406018 | Pump head UPS50-180 1x230-240V | 739.2
96406019 | Pump head UPS50-180 3x400-415V | 739.2
96406020 | Pump head UPS65-30 1x230-240V | 633.6
96406022 | Pump head UPS65-30 3x400-415V | 633.6
96406023 | Pump head UPS65-60/4 1x230-240 | 739.2
96406025 | Pump head UPS65-60/4 3x400-415 | 739.2
96406026 | Pump head UPS65-60/2 1x230-240 | 633.6
96406028 | Pump head UPS65-60/2 3x400-415 | 633.6
96406029 | Pump head UPS65-120 1x230-240V | 739.2
96406031 | Pump head UPS65-120 3x400-415V | 739.2
96406032 | Pump head UPS65-180 3x400-415V | 739.2
96406034 | Pump head UPS80-30 3x400-415V | 739.2
96406036 | Pump head UPS80-60 3x400-415V | 739.2
96406038 | Pump head UPS80-120 3x400-415V | 739.2
96406040 | Pump head UPS100-30 3x400-415V | 739.2
96406353 | Pressure cover AP 100 | 580.8
96406356 | Impeller | 960
96406489 | Pump housing with feet | 2160
96406940 | Kit, Gaskets UPS 200 / 3 ph UPE 2000 C,D | 36.48
96407253 | Valve flap with guide pin UPSD32 | 55.68
96409263 | Kit TP(D), shaft seal 12mm BUBE | 93.12
96409264 | Shaft seal TP(D) cpl 12mm AUUE | 105.6
96409265 | Kit, Shaft seal TP(D) cpl 16mm BUBE | 110.4
96409266 | Kit TP(D), shaft seal 16mm AUUE | 129.6
96409269 | KIT, Wear parts TP(D) 65-, 80-, 100- | 163.2
96409293 | Kit, Sh. seal Type B UBEGG K 12 + Gasket | 79.68
96414027 | KIT, SERVICE TP(D) 32-30, 40-30 | 196.8
96414028 | KIT, SERVICE TP(D) 32/40/50/65 | 148.8
96414029 | Service kit TP(D) | 163.2
96414031 | KIT, Wear parts TP(D) 32 to 100 | 148.8
96416222 | Ser.Chamstack CR 45- 1-1 /-/ | 556.8
96416223 | Ser.chamstack CR 45- 1 /-/ | 556.8
96416224 | Ser.chamstack CR 45- 2-2 /-/ | 916.8
96416225 | Ser.chamstack CR 45- 2-1 /-/ | 859.2
96416226 | Ser.chamstack CR 45- 2 /-/ | 984
96416227 | Ser.Chamstack CR 45- 3-2 /-/ | 1776
96416228 | Ser.Chamstack CR 45- 3 /-/ | 1776
96416229 | Ser.Chamstack CR 45-4-2 /-/- | 2112
96416230 | Ser.Chamstack CR 45- 4 /-/ | 2112
96416231 | Ser.Chamstack CR 45- 5-1 /-/ | 2640
96416232 | Ser.Chamstack CR 45- 5 /-/ | 2640
96416233 | Ser.Chamstack CR 45- 6-2 /-/ | 3000
96416234 | Ser.Chamstack CR 45- 6 /-/ | 3000
96416235 | Ser.Chamstack CR 45- 7 /-/ | 3360
96416236 | Ser.Chamstack CR 45- 8 /-/ | 3912
96416237 | Ser.Chamstack CR 45- 9-2 /-/ | 4296
96416238 | Ser.Chamstack CR 45-10 /-/ | 4656
96416239 | Ser.Chamstack CRN45- 1-1 /-/ | 667.2
96416240 | Ser.Chamstack CRN45- 1 /-/ | 667.2
96416241 | Ser.Chamstack CRN45- 2-2 /-/ | 1152
96416242 | Ser.Chamstack CRN45- 2-1 /-/ | 1152
96416243 | Ser.Chamstack CRN45- 2 /-/ | 1152
96416244 | Ser.Chamstack CRN45- 3-2 /-/ | 2040
96416245 | Ser.Chamstack CRN45- 3 /-/ | 2040
96416246 | Ser.Chamstack CRN45- 4-2 /-/ | 2664
96416247 | Ser.Chamstack CRN45- 4 /-/ | 2664
96416248 | Ser.Chamstack CRN45- 5-1 /-/ | 3096
96416249 | Ser.Chamstack CRN45- 5 /-/ | 3096
96416250 | Ser.Chamstack CRN45- 6-2 /-/ | 3552
96416251 | Ser.Chamstack CRN45- 6 /-/ | 3552
96416252 | Ser.Chamstack CRN45- 7 /-/ | 4056
96416253 | Ser.Chamstack CRN45- 8 /-/ | 4608
96416254 | Ser.Chamstack CRN45- 9-2 /-/ | 5088
96416255 | Ser.Chamstack CRN45-10 /-/ | 5520
96416256 | Ser.Chamstack CR 90- 1-1 /-/ | 652.8
96416257 | Ser.Chamstack CR 90- 1 /-/ | 652.8
96416258 | Ser.Chamstack CR 90- 2-2 /-/ | 1008
96416259 | Ser.Chamstack CR 90- 2-1 /-/ | 1080
96416260 | Ser.Chamstack CR 90- 2 /-/ | 1008
96416261 | Ser.Chamstack CR 90- 3-2 /-/ | 1992
96416262 | Ser.Chamstack CR 90- 3-1 /-/ | 1992
96416263 | Ser.Chamstack CR 90- 3 /-/ | 1992
96416264 | Ser.Chamstack CR 90- 4-2 /-/ | 2400
96416265 | Ser.Chamstack CR 90- 4-1 /-/ | 2400
96416266 | Ser.Chamstack CR 90- 4 /-/ | 2400
96416267 | Ser.Chamstack CR 90- 5-2 /-/ | 3024
96416268 | Ser.Chamstack CR 90- 5-1 /-/ | 3024
96416269 | Ser.Chamstack CR 90- 5 /-/ | 3024
96416270 | Ser.Chamstack CR 90- 6-2 /-/ | 3408
96416271 | Ser.Chamstack CR 90- 6-1 /-/ | 3408
96416272 | Ser.Chamstack CR 90- 6 /-/ | 3408
96416273 | Ser.Chamstack CR 32-1-1 /-/- | 494.4
96416274 | Ser.Chamstack CR 32- 1 /-/ | 494.4
96416275 | Ser.Chamstack CR 32- 2-1 /-/ | 739.2
96416276 | Ser.Chamstack CR 32- 2 /-/ | 739.2
96416277 | Ser.Chamstack CR 32- 3 /-/ | 1536
96416278 | Ser.Chamstack CR 32- 4 /-/ | 1824
96416279 | Ser.Chamstack CR 32- 5 /-/ | 2088
96416280 | Ser.Chamstack CR 32- 6 /-/ | 2376
96416281 | Ser.Chamstack CR 32- 7 /-/ | 2856
96416282 | Ser.Chamstack CR 32- 8 /-/ | 3312
96416283 | Ser.Chamstack CR 32- 9 /-/ | 3600
96416284 | Ser.Chamstack CR 32-10 /-/ | 3912
96416285 | Ser.Chamstack CR 32-11 /-/ | 4224
96416286 | Ser.Chamstack CR 32-12 /-/ | 4512
96416287 | Ser.Chamstack CR 32-13 /-/ | 4800
96416288 | Ser.Chamstack CR 32-14 /-/ | 5112
96416290 | Ser.Chamstack CRN32- 1-1 /-/ | 585.6
96416291 | Ser.Chamstack CRN32- 1 /-/ | 585.6
96416292 | Ser.Chamstack CRN32- 2-1 /-/ | 883.2
96416293 | Ser.Chamstack CRN32- 2 /-/ | 883.2
96416294 | Ser.chamstack CRN32- 3 /-/ | 1752
96416295 | Ser.Chamstack CRN32- 4 /-/ | 2088
96416296 | Ser.chamstack CRN32- 5 /-/ | 2616
96416297 | Ser.chamstack CRN32- 6 /-/ | 2976
96416298 | Ser.Chamstack CRN32- 7 /-/ | 3336
96416299 | Ser.Chamstack CRN32- 8 /-/ | 3840
96416300 | Ser.Chamstack CRN32- 9 /-/ | 4200
96416301 | Ser.Chamstack CRN32-10 /-/ | 4560
96416302 | Ser.Chamstack CRN32-11 /-/ | 4944
96416303 | Ser.Chamstack CRN32-12 /-/ | 5280
96416304 | Ser.Chamstack CRN32-13 /-/ | 5640
96416305 | Ser.Chamstack CRN32-14 /-/ | 6000
96416307 | Ser.Chamstack CR 64- 1-1 /-/ | 590.4
96416308 | Ser.Chamstack CR 64- 1 /-/ | 600
96416309 | Ser.Chamstack CR 64- 2-2 /-/ | 912
96416310 | Ser.Chamstack CR 64- 2-1 /-/ | 912
96416311 | Ser.Chamstack CR 64- 2 /-/ | 912
96416312 | Ser.Chamstack CR 64- 3-2 /-/ | 1872
96416313 | Ser.Chamstack CR 64- 3-1 /-/ | 1872
96416314 | Ser.Chamstack CR 64- 3 /-/ | 1872
96416315 | Ser.Chamstack CR 64- 4-2 /-/ | 2232
96416316 | Ser.Chamstack CR 64- 4-1 /-/ | 2232
96416317 | Ser.Chamstack CR 64- 4 /-/ | 2232
96416318 | Ser.Chamstack CR 64- 5-2 /-/ | 2808
96416319 | Ser.Chamstack CR 64- 5-1 /-/ | 2808
96416320 | Ser.Chamstack CR 64- 5 /-/ | 2808
96416321 | Ser.Chamstack CR 64- 6-2 /-/ | 3192
96416322 | Ser.Chamstack CR 64- 6-1 /-/ | 3192
96416323 | Ser.Chamstack CR 64- 6 /-/ | 3192
96416324 | Ser.Chamstack CR 64- 7-2 /-/ | 3576
96416325 | Ser.Chamstack CR 64- 7-1 /-/ | 3576
96416326 | Ser. Chamstack CRN64- 1-1 /- | 734.4
96416327 | Ser.Chamstack CRN64- 1 /-/ | 734.4
96416328 | Ser.Chamstack CRN64- 2-2 /-/ | 1248
96416329 | Ser.Chamstack CRN64- 2-1 /-/ | 1248
96416330 | Ser.Chamstack CRN64- 2 /-/ | 1248
96416331 | Ser.Chamstack CRN64- 3-2 /-/ | 2184
96416332 | Ser.Chamstack CRN64- 3-1 /-/ | 2184
96416333 | Ser.Chamstack CRN64- 3 /-/ | 2184
96416334 | Ser.Chamstack CRN64- 4-2 /-/ | 2856
96416335 | Ser.Chamstack CRN64- 4-1 /-/ | 2856
96416336 | Ser.Chamstack CRN64- 4 /-/ | 2856
96416337 | Ser.Chamstack CRN64- 5-2 /-/ | 3336
96416338 | Ser.chamstack CRN64- 5-1 /-/ | 3336
96416339 | Ser.Chamstack CRN64- 5 /-/ | 3336
96416340 | Ser.Chamstack CRN64- 6-2 /-/ | 3816
96416341 | Ser.Chamstack CRN64- 6-1 /-/ | 3816
96416342 | Ser.Chamstack CRN64- 6 /-/ | 3816
96416343 | Ser.Chamstack CRN64- 7-2 /-/ | 4368
96416344 | Ser.chamstack CRN64- 7-1 /-/ | 4368
96416347 | Kit, CH8/12 shaft seal AUUE/V | 110.4
96416348 | Kit, CH8/12 shaft seal RUUE/V | 110.4
96416573 | Kit, Bearings CR(N)64 3-8 | 153.6
96416580 | Kit, bot. bearing CR(N)32/45/6 | 206.4
96416589 | Kit, Coupling CR(N)32/45/64/90 | 230.4
96416590 | Kit, Coupling CR(N)32/45/64/90 | 230.4
96416591 | Kit, Coupling CR(N)32/45/64/90 | 235.2
96416592 | Kit, Coupling CR(N)32/45/64/90 | 235.2
96416593 | Kit, Coupling CR(N)32/45/64/90 | 240
96416594 | Kit,Coupling CR(N)32/45/64/90 | 240
96416597 | Kit, gaskets CR(N)32 1-15 EPDM | 105.6
96416598 | Kit,gaskets CR(N)32 1-15 FKM | 177.6
96416599 | Kit, gaskets CR(N)45/64 1-10 EPDM | 124.8
96416600 | Kit, Gaskets CR(N)45/64 1-10 FKM | 201.6
96416601 | Kit, gaskets CR(N)90 1-6 EPDM | 144
96416602 | Kit, Gasket CR/N/90 1-6 FKM | 244.8
96416728 | Kit, wear parts CR(N)32 1-2 | 144
96416729 | Kit, wear parts CR(N)32 3-7 | 336
96416730 | Kit, wear parts CR(N)32 8-11 | 470.4
96416731 | Kit, wear parts CR(N)32 12-14 | 556.8
96416732 | Kit, wear parts CR(N)45 1-2 | 148.8
96416733 | Kit, wear parts CR(N)45 3-7 | 345.6
96416734 | Kit, wear parts CR(N)45 8-10 | 456
96416735 | Kit, wear parts CR(N)64 1-2 | 158.4
96416736 | Kit, wear parts CR(N)64 3-8 | 412.8
96416737 | Kit, wear parts CR/N/90 1-2 | 158.4
96416738 | Kit, wear parts CR/N/90 3-6 | 350.4
96416905 | Ser.Chamstack CR 32- 2-2 /-/ | 820.8
96416906 | Ser.Chamstack CR 32- 3-2 /-/ | 1536
96416907 | Ser.Chamstack CR32-4-2 | 1824
96416908 | Ser.Chamstack CR 32- 5-2 /-/ | 2088
96416909 | Ser.Chamstack CR 32- 6-2 /-/ | 2376
96416910 | Ser.Chamstack CR 32- 7-2 /-/ | 2856
96416911 | Ser.Chamstack CR 32- 8-2 /-/ | 3312
96416912 | Ser.Chamstack CR 32- 9-2 /-/ | 3600
96416913 | Ser.Chamstack CR 32-10-2 /-/ | 3912
96416914 | Ser.Chamstack CR 32-11-2 /-/ | 4224
96416915 | Ser.Chamstack CR 32-12-2 /-/ | 4512
96416916 | Ser.Chamstack CR 32-13-2 /-/ | 4800
96416917 | Ser.Chamstack CR 32-14-2 /-/ | 5112
96416918 | Ser.Chamstack CRN32- 2-2 /-/ | 883.2
96416919 | Ser.Chamstack CRN32- 3-2 /-/ | 1752
96416920 | Ser.Chamstack CRN32- 4-2 /-/ | 2088
96416921 | Ser.Chamstack CRN32- 5-2 /-/ | 2616
96416922 | Ser.Chamstack CRN32- 6-2 /-/ | 2976
96416923 | Ser.Chamstack CRN32- 7-2 /-/ | 3336
96416924 | Ser.Chamstack CRN32- 8-2 /-/ | 3840
96416925 | Ser.Chamstack CRN32- 9-2 /-/ | 4200
96416926 | Ser.Chamstack CRN32-10-2 /-/ | 4560
96416927 | Ser.Chamstack CRN32-11-2 /-/ | 4944
96416928 | Ser.Chamstack CRN32-12-2 /-/ | 5280
96416929 | Ser.Chamstack CRN32-13-2 /-/ | 5640
96416930 | Ser.Chamstack CRN32-14-2 /-/ | 6000
96416932 | Ser.Chamstack CR 45- 3-1 /-/ | 1776
96416933 | Ser.Chamstack CR 45- 4-1 /-/ | 2112
96416934 | Ser.Chamstack CR 45- 5-2 /-/ | 2640
96416935 | Ser.Chamstack CR 45- 7-2 /-/ | 3360
96416936 | Ser.Chamstack CR 45- 8-2 /-/ | 3912
96416937 | Ser.Chamstack CR 45- 9 /-/ | 4296
96416938 | Ser.Chamstack CR 45-10-2 /-/ | 4656
96416939 | Ser.Chamstack CRN45- 3-1 /-/ | 811.2
96416940 | Ser.Chamstack CRN45- 4-1 /-/-/-/-//// | 2664
96416941 | Ser.Chamstack CRN45- 5-2 /-/ | 3096
96416942 | Ser.Chamstack CRN45- 7-2 /-/ | 4056
96416943 | Ser.Chamstack CRN45- 8-2 /-/ | 4608
96416944 | Ser.Chamstack CRN45- 9 /-/ | 5088
96416945 | Ser.Chamstack CRN45-10-2 /-/ | 5520
96417000 | Kit, Coupling CR(N)32/45/64/90 | 225.6
96417001 | Kit, Coupling CR(N)32/45/64/90 | 206.4
96417004 | Kit,Coupling LACR(N)254/256TC | 225.6
96417020 | Kit,Coupling LACR(N) 324/326/3 | 216
96417021 | Kit, Shaft seal CR(N)32/45/64/90 HUBE | 230.4
96421210 | Kit, TP/UPT 12mm BUUE | 129.6
96421211 | Kit, TP/UPT 12mm BUUV | 158.4
96421212 | Kit, TP/UPT 12mm GUUE | 153.6
96421213 | Kit, TP/UPT 12mm GUUV | 172.8
96421723 | Kit, Rep. SP17 (N,NS,R) - 5 stages | 312
96421724 | Kit, Rep. SP17(N,NS,R)-16 stages | 403.2
96421725 | Kit, Rep. SP17(N,NS,R) -26 stages | 523.2
96421732 | Kit, Rep. SP30(N,NS,R)-5 stages | 225.6
96421733 | Kit, Rep. SP30(N,NS,R) -16 stages | 393.6
96421734 | Kit, Rep. SP30R -27 stages | 484.8
96426592 | Gasket kit UPS 200 | 60.48
96426650 | KIT, Shaft seal AP12,35,50 FKM | 201.6
96427517 | Kit, top valve cpl. | 77.76
96427518 | Kit, top valve cpl. N | 87.36
96427519 | Top cover kit | 51.84
96427521 | Kit, Rotor 0.63kW SQ | 153.6
96427522 | Kit, rotor 1.05kW SQ | 182.4
96427524 | Kit, rotor 0.63kW SQ | 158.4
96427525 | Kit, rotor 1.05kW SQ | 182.4
96427526 | Kit, rotor 1.73kW SQ | 225.6
96427567 | Motor cpl.0.4KW 1x230V 50Hz service | 168
96427568 | Motor cpl.0.4KW 1x230V 50Hz | 144
96427569 | Motor cpl.0.4KW 3x400V 50/60Hz | 129.6
96427577 | Motor cpl.0.55KW 1x230V 50Hz service | 177.6
96427578 | Motor cpl.0.6KW 1x230V 50Hz | 144
96427579 | Motor cpl.0.6KW 3x400V 50/60Hz service | 144
96427585 | Motor cpl.0.8 1x230V 50Hz with level swith | 206.4
96427586 | Motor cpl.0.8KW 1x230V 50Hz without level swith | 307.2
96427587 | Motor cpl.0.8KW 3x400V 50Hz service | 350.4
96427593 | Motor cpl. 1.1KW 3x400V 50Hz service | 302.4
96427594 | Motor cpl.1.1kW 1x230V 50Hz service | 403.2
96427595 | Motor cpl 1.1kW 1x230V 50Hz service | 364.8
96427600 | Motor cpl.1.1KW 3x200V 50Hz service | 158.4
96427767 | Term.box w/prot. 1x230-240V/12uF,Service | 283.2
96427804 | KIT, Shaft seal AP12,35,50 NBR | 129.6
96428016 | Kit, Sensor LACRE, PT 0-10.0 bar | 206.4
96428935 | Kit, Rep. SP8A.SP8N ( 5-10) NUT AFT.9444 | 95.04
96428936 | Kit, R. SP8A.SP8,10N (12-18)NUT AFT.9444 | 95.04
96428937 | Kit, R. SP8A.SP8,10N (21-25)NUT AFT.9444 | 134.4
96428938 | Kit, R. SP8A.SP8,10N (30-37)NUT AFT.9444 | 163.2
96428939 | Kit, Rep. SP8A-NE -10nut after 9444 | 316.8
96428940 | Kit, Rep. SP8A-NE -18nut after 9444 | 499.2
96428941 | Kit, Rep. SP8A-NE -25nut after 9444 | 696
96429307 | Kit, Shaft seal AP35B/AP50B NBR | 115.2
96429308 | Kit, Shaft seal AP35B/AP50B FKM | 144
96429309 | Kit, Cable rep. AP35B/AP50B Automatic | 100.8
96429310 | Kit rep. AP35B/AP50B Manual | 124.8
96429319 | DE-end flange B5 Siemens 160 | 652.8
96429325 | Corrugated spring Siemens 160 1LA7, 1LA9 | 13.44
96429326 | NDE-end flange Siemens 160 | 254.4
96430363 | Rubber seal NDE-end Siemens 160 | 68.16
96430767 | Kit, wear parts MTR32 1-4 / 1- | 340.8
96430768 | Kit, wear parts MTR32 5-8 / 4- | 590.4
96430769 | Kit, wear parts MTR32 9-14 / 9 | 830.4
96430773 | Kit, wear parts MTR45 1-4 / 1- | 360
96430775 | Kit, wear parts MTR45 5-8 / 4- | 619.2
96430819 | Kit, wear parts MTR64 1-4 / 1- | 355.2
96430820 | Kit, wear parts MTR64 5-8 / 4- | 537.6
96430829 | Kit, coupling cpl. D24/d22 MTR | 144
96430830 | Kit, coupling cpl. D28/d22 MTR | 124.8
96430831 | Kit, coupling cpl. D38/d22 MTR | 369.6
96430832 | Kit, coupling cpl. D42/d22 MTR | 369.6
96430833 | Kit, coupling cpl. D48/d22 MTR | 384
96430834 | Kit, coupling cpl. D55/d22 MTR | 364.8
96431994 | Kit, shaft seal MTH8/12/16 | 65.28
96432096 | MMS8000 400/50 460/60 45kW SD | 5400
96432099 | MMS8000 3x400/50 460/60 75kW SD | 7032
96432238 | Pump head UPS40-185 F 3x400-415V | 739.2
96432239 | Pump head UPS40-185 F 1x230-240V | 739.2
96432240 | Pump head UPS50-185 F 1x230-240V | 739.2
96432241 | Pump head UPS50-185 F 3x400-415V | 739.2
96432242 | Pump head UPS65-185 F 3x400-415V | 739.2
96432381 | Kit, Shaft seal BQQE CLM150/200-CDM200/210 mod B | 960
96432382 | Kit, Shaft seal BQQE CLM100/125-CDM125/150 mod B | 902.4
96432383 | Kit, Shaft seal GQQE CLM150/200-CDM200/210 mod B | 1080
96432384 | Kit, Shaft seal GQQE CLM100/125-CDM125/150 mod B | 1560
96432881 | Kit, TP/TPD RUUE/V 12mm | 124.8
96433691 | Shaft seal MG1S50/48-G6 Q1Q1EGG | 350.4
96433692 | Shaft seal GQQE d65 mm GG | 897.6
96433695 | Shaft seal type G Q1Q1V GG X 48 mm | 172.8
96434201 | APC Isolating Transformer 400/230V | 60.48
96434799 | Kit, wear parts CRT2 2-10 (Mfg<0336) | 532.8
96434800 | Kit, Wear parts CRT2 11-18 (Mfg<0336) | 705.6
96434801 | Kit, wear parts CRT2 22-26 | 854.4
96434802 | Kit, wear parts CRT4 1- 6 (mfg<0336) | 552
96434803 | Kit, Wear parts CRT4 7-12 (Mfg<0336) | 691.2
96434804 | Kit, wear parts CRT4 14-16 | 801.6
96434805 | Kit, wear parts CRT4 19-22 | 955.2
96434806 | Kit, wear parts CRT8 1- 8 (Mfg<0405) | 652.8
96434807 | Kit, Wear parts CRT8 10-14 (Mfg<0405) | 1032
96434808 | Kit, wear parts CRT8 16-20 | 1344
96434809 | Kit, wear parts CRT16 2- 6 | 816
96434810 | Kit, wear parts CRT16 7-10 | 1176
96434811 | Kit, wear parts CRT16 12-16 | 1584
96435991 | Kit, MTH8/12 | 403.2
96435992 | Kit, MTH16 | 187.2
96436076 | Kit, thrust bearing cpl. | 940.8
96436077 | Kit, bearing bush 3.7-15kW | 120
96436078 | Kit, bearing bush 18.5-37kW | 110.4
96436079 | Kit, bearing bush 22-110kW | 600
96436080 | Kit, bearing bush 75-147kW | 480
96436081 | Kit, bearing bush 147-250kW | 1800
96436084 | Kit, upthrust bearing 22-110kW | 75.84
96436085 | Kit, upthrust bearing 75-147kW | 85.44
96436086 | Kit, upthrust bearing 147-250k | 187.2
96436361 | Kit, Service TP(D) | 134.4
96436727 | Kit, Shaft seal CR/N 32-150 HUUE | 273.6
96436728 | Kit, Shaft seal CR/N 32-150 HUUV | 283.2
96437539 | MS4000 3x400/50 CU2 3.0kW w/packing | 897.6
96439551 | Kit, SQE2/ 35- 65 NE, 10SQE/ | 350.4
96439552 | Kit, SQE2/ 75-115 NE, 10SQE/ | 624
96439560 | Kit, SQE5/ 15- 35 NE, 22SQE/ | 369.6
96439561 | Kit, SQE5/ 45- 65 NE, 22SQE/ 140-210 NE | 619.2
96439570 | Kit, top valve cpl. N | 120
96440227 | REP.KIT BM(NE)1A,2A,3A,5A NUT | 384
96440228 | REP.KIT SP/NE 3A,5A NUT -45 | 360
96440229 | REP.KIT SP/NE 3A,5A -33 stages | 278.4
96440230 | REP.KIT SP/NE 3A,5A -25 stages | 225.6
96440231 | REP.KIT SP/NE 3A,5A -12 stages | 192
96440233 | Servicekit, SP17NES 6-16 stage | 580.8
96440235 | Servicekit, SP17NES 1- 5 stage | 235.2
96440237 | Servicekit, SP17NES -26 stages | 859.2
96440238 | Servicekit, SP17(N,NS,R)-40 st | 758.4
96440239 | Servicekit, SP17NES 25-40 stag | 1128
96440241 | Servicekit, SP30NES 1- 5 stage | 302.4
96440243 | Servicekit, SP30NES 6-16 stage | 763.2
96440245 | Servicekit, SP30NES 17-27 stag | 1200
96440246 | Servicekit, SP30(N,NS,R)-39 st | 691.2
96440247 | Servicekit, SP30NES 28-35 stag | 1488
96440248 | REP. KIT SP46(N,NS,R) -6 stage | 436.8
96440249 | REP. KIT SP46NES 6 stages | 350.4
96440250 | REP. KIT, SP46(N,NS,R) -10 sta | 499.2
96440251 | REP. KIT SP46NES 10 stages | 518.4
96440252 | REP. KIT SP46(N,NS,R) -16 stag | 595.2
96440253 | REP. KIT SP46NES -16 stages | 753.6
96440254 | REP. KIT SP46(N,NS,R) -24 stag | 715.2
96440255 | REP. KIT SP46NES -24 stages | 1080
96440256 | REP.KIT SP77(N,NS) 6-8 stages | 465.6
96440257 | REP.KIT SP77NES 6-8 stages | 417.6
96440258 | REP.KIT SP77(N,NS) -14 stages | 590.4
96440259 | REP.KIT SP77NES 10-14 stages | 724.8
96440260 | REP.KIT SP77(N,NS) 16-22 stage | 763.2
96440261 | REP.KIT SP77NES 16-20 stages | 960
96440262 | Kit, Wear Parts SP125-4Stages NBRmod. D | 331.2
96440263 | KIT, SP125NES-4 | 302.4
96440264 | Kit, Wear Parts SP125-6Stages NBRmod. D | 436.8
96440265 | KIT, SP125NES -6 | 412.8
96440266 | Kit, Wear Parts SP125-10Stages NBRmod. D | 513.6
96440267 | KIT, SP125NES -9 | 561.6
96440369 | REP. KIT SP60(N,NSR) -6 stages | 585.6
96440370 | REP. KIT SP60NES 6 stages | 480
96440371 | REP. KIT SP60(N,NS,R)-10 STAGE | 715.2
96440372 | REP. KIT SP60NES 10 stages | 657.6
96440373 | REP. KIT SP60(N,NS,R) -16 stag | 816
96440374 | REP. KIT SP60NES -16 stages | 883.2
96440375 | REP. KIT SP60(N,NS,R) -22 stag | 984
96440647 | Kit, pump head DME19 PP/E/C | 268.8
96440648 | Kit, pump head DME19 PP/E/C spr | 240
96440649 | Kit, pump head DME19 PV/V/C | 312
96440650 | Kit, pump head DME19 PV/V/C spr | 268.8
96440651 | Kit, pump head DME19 SS/V/SS | 638.4
96440652 | Kit, pump head DME 19 SS/V/SS | 638.4
96440653 | Kit, pump head DME48 PP/E/C | 312
96440655 | Kit, pump head DME48 PV/V/C | 360
96440656 | Kit, pump head DME48 PV/V/C spr | 302.4
96440657 | Kit, pump head DME48 SS/V/SS | 672
96440659 | Kit, pump head DME/S12 PP/E/C | 259.2
96440660 | Kit, pump head DME/S12 PP/E/C | 230.4
96440661 | Kit, pump head DME/S12 PV/V/C | 292.8
96440663 | Kit, pump head DME/S12 SS/V/SS | 628.8
96440665 | Kit, pump head DME/S2 PP/E/C | 225.6
96440666 | Kit, pump head DME/S2 PP/E/C spr | 230.4
96440667 | Kit, pump head DME/S2 PV/V/C | 259.2
96440668 | Kit, pump head DME/S2 PV/V/C spring | 230.4
96440669 | Kit, pump head DME/S2 SS/V/SS | 691.2
96440670 | Kit, pump head DME/S2 SS/V/SS | 604.8
96440671 | Kit, pump head DME/S8 PP/E/C | 249.6
96440672 | Kit, pump head DME/S8 PP/E/C spr | 254.4
96440673 | Kit, pump head DME/S8 PV/V/C | 283.2
96440674 | Kit, pump head DME/S8 PV/V/C spr | 249.6
96440675 | Kit, pump head DME/S8 SS/V/SS | 619.2
96440677 | Kit, pump head DMM110-DMM155 P | 316.8
96440681 | Kit, pump head DMM160-DMM260 P | 446.4
96440689 | Kit, pump head DMM4-DMM23 PP/E | 177.6
96440695 | Kit, pump head DMM48-DMM72 PP/ | 220.8
96440699 | Kit, pump head DMS4 PP/E/C | 230.4
96440700 | Kit, pump head DMS4 PP/E/C spr | 206.4
96440701 | Kit, pump head DMS4 PV/V/C | 273.6
96440711 | Kit, Valve DME/S2-DME48 PP/E/C | 78.72
96440712 | Kit, valve DME19-DME48 PP/E/C | 78.72
96440713 | Kit, valve DME19-DME48 PV/V/C | 84.48
96440715 | Kit, Wear Parts SP95-8Stages NBRmodel B | 585.6
96440716 | Kit, Wear Parts SP95-14Stages NBRmodel B | 715.2
96440717 | Kit, Wear Parts SP95-20Stages NBRmodel B | 729.6
96440718 | REP.KIT SP95NES 6-8 stages | 523.2
96440719 | REP.KIT SP95NES 10-14 stages | 825.6
96440720 | REP.KIT SP95NES 16-20 stages | 1080
96440722 | Kit, valve DME/S2-DME48 PV/V/C spring | 88.32
96440723 | Kit, valve DME19-DME48 SS/V/SS | 110.4
96440724 | Kit, valve DME/S2-DME48 SS/V/SS spring | 110.4
96440725 | Kit, valve DMM4-DMM23 PP/E/G | 92.16
96440729 | Kit, valve DMM48-DMM72 PP/H/C | 216
96440730 | Kit, valve DMM48-DMM72 PP/H/C spring | 220.8
96440735 | Kit, valve DMM110-DMM390 PP/H/G | 336
96440736 | Kit, valve DMM110-DMM390 PP/H/G spring | 316.8
96440738 | Kit, valve DMM110-DMM390 SS/A/SS spring | 931.2
96440739 | Kit, diaphragm DME/S12 | 105.6
96440740 | Kit, diaphragm DME/S2 | 92.16
96440741 | Kit, diaphragm DME19 | 115.2
96440742 | Kit, diaphragm DME48 | 115.2
96440743 | Kit, diaphragm DME/S8 | 91.2
96440744 | Kit, diaphragm DMM110-DMM155 | 268.8
96440745 | Kit, diaphragm DMM160-DMM260 | 374.4
96440746 | Kit, diaphragm DMM290-DMM390 | 364.8
96440747 | Kit, diaphragm DMM4-DMM23 | 124.8
96440748 | Kit, diaphragm DMM440-DMM990 | 460.8
96440749 | Kit, diaphragm DMM48-DMM72 | 177.6
96440750 | Kit, diaphragm DMS4 | 74.88
96441125 | Kit, valve/diaphragm DME/S12 PP/E/C | 177.6
96441126 | Kit, valve/diaphragm DME/S12 PP/E/C SP. | 134.4
96441127 | Kit, valve/diaphragm DME/S12 PV/V/C | 182.4
96441128 | Kit, valve/diaphragm DME/S12 PV/V/C SP. | 158.4
96441129 | Kit, valve/diaphragm DME/S12 SS/V/SS | 182.4
96441130 | Kit, valve/diaphragm DME/S12 SS/V/SS SP. | 187.2
96441131 | Kit, valve/diaphragm DME/S2 PP/E/C | 153.6
96441132 | Kit, valve/diaphragm DME/S2 PP/E/C SP. | 316.8
96441133 | Kit, valve/diaphragm DME/S2 PV/V/C | 182.4
96441134 | Kit, valve/diaphragm DME/S2 PV/V/C SP. | 144
96441135 | Kit, valve/diaphragm DME/S2 SS/V/SS | 216
96441136 | Kit, valve/diaphragm DME/S2 SS/V/SS SP. | 172.8
96441137 | Kit, valve/diaphragm DME19 PP/E/C | 187.2
96441138 | Kit, valve/diaphragm DME19 PP/E/C SP. | 163.2
96441139 | Kit, valve/diaphragm DME19 PV/V/C | 182.4
96441140 | Kit, valve/diaphragm DME19 PV/V/C SP. | 168
96441141 | Kit, valve/diaphragm DME19 SS/V/SS | 216
96441142 | Kit, valve/diaphragm DME19 SS/V/SS SP. | 196.8
96441143 | Kit, valve/diaphragm DME48 PP/E/C | 192
96441144 | Kit, valve/diaphragm DME48 PP/E/C SP. | 384
96441145 | Kit, valve/diaphragm DME48 PV/V/C | 201.6
96441146 | Kit, valve/diaphragm DME48 PV/V/C SP. | 172.8
96441147 | Kit, valve/diaphragm DME48 SS/V/SS | 196.8
96441149 | Kit, valve/diaphragm DME/S8 PP/E/C | 168
96441150 | Kit, valve/diaphragm DME/S8 PP/E/C SP. | 144
96441151 | Kit, valve/diaphragm DME/S8 PV/V/C | 163.2
96441152 | Kit, valve/diaphragm DME/S8 PV/V/C SP. | 168
96441153 | Kit, valve/diaphragm3 DME/S8 SS/V/SS | 196.8
96441155 | Kit, valve/diaph. DMM110-DMM155 PP/H/G | 552
96441159 | Kit, valve/diaph. DMM160-DMM260 PP/H/G | 609.6
96441163 | Kit, valve/diaph. DMM290-DMM390 PP/H/G | 667.2
96441167 | Kit, valve/diaph. DMM4-DMM23 PP/E/G | 216
96441172 | Kit, val./diaph. DMM440-DMM990 SS/A/SS S | 1560
96441173 | Kit, valve/diaph. DMM48-DMM72 PP/H/C | 384
96441174 | Kit, valve/diaph. DMM48-DMM72 PP/H/C sp. | 364.8
96441177 | Kit, valve/diaphragm DMS4 PP/E/C | 144
96441178 | Kit, valve/diaphragm DMS4 PP/E/C spring | 158.4
96441179 | Kit, valve/diaphragm DMS4 PV/V/C | 153.6
96441180 | Kit, valve/diaphragm DMS4 PV/V/C spring | 144
96441246 | Kit, service EPDM CHIU2/4 | 196.8
96441371 | Motor cpl. DMM160-390 B 3x400V 50Hz 0,37 | 600
96441437 | KIT Miscellaneous MMS6000 3.7-15kW | 77.76
96441438 | KIT Miscellaneous MMS6000 18.5-37kW | 67.2
96441561 | Kit, Rep. SP8A-NE-37nut after 9444 | 1032
96441768 | Kit, shaft seal MTR32/45/64 HU | 312
96446772 | Kit, valve/diaphragm DME/S12 PP/V/C | 177.6
96446773 | Kit, valve/diaphragm DME/S12 PP/V/C SP. | 148.8
96446774 | Kit, valve/diaphragm DME/S2 PP/V/C | 144
96446775 | Kit, valve/diaphragm DME/S2 PP/V/C SP. | 148.8
96446776 | Kit, valve/diaphragm DME19 PP/V/C | 172.8
96446777 | Kit, valve/diaphragm DME19 PP/V/C SP. | 158.4
96446778 | Kit, valve/diaphragm DME48 PP/V/C | 172.8
96446779 | Kit, valve/diaphragm DME48 PP/V/C SP. | 163.2
96446780 | Kit, valve/diaphragm DME/S8 PP/V/C | 153.6
96446781 | Kit, valve/diaphragm DME/S8 PP/V/C SP. | 144
96446782 | Kit, valve/diaphragm DMS4 PP/V/C | 144
96446783 | Kit, valve/diaphragm DMS4 PP/V/C spring | 134.4
96446808 | Kit, pump head DME19 PP/V/C | 268.8
96446809 | Kit, pump head DME19 PP/V/C spr | 273.6
96446810 | Kit, pump head DME48 PP/V/C | 312
96446811 | Kit, pump head DME48 PP/V/C spr | 316.8
96446812 | Kit, pump head DME/S12 PP/V/C | 259.2
96446813 | Kit, pump head DME/S12 PP/V/C spring | 264
96446814 | Kit, pump head DME/S2 PP/V/C | 225.6
96446815 | Kit, pump head DME/S2 PP/V/C spr | 230.4
96446816 | Kit, pump head DME/S8 PP/V/C | 249.6
96446817 | Kit, pump head DME/S8 PP/V/C spr | 220.8
96446818 | Kit, pump head DMS4 PP/V/C | 230.4
96446836 | Kit, valve DMES2-DME48 PP/V/C | 74.88
96446837 | Kit, valve DME19-DME48 PP/V/C spring | 78.72
96450696 | Kit, shaft seal MQ | 47.04
96450697 | Kit, clamp MQ | 54.72
96450698 | Kit, flowsensor MQ | 41.28
96453485 | Kit, CR/CRI1-2 chamber stack | 235.2
96453486 | Kit, CR/CRI1-3 chamber stack | 235.2
96453487 | Kit, CR/CRI1-4 chamber stack | 254.4
96453488 | Kit, CR/CRI1-5 chamber stack | 273.6
96453489 | Kit, CR/CRI1-6 chamber stack | 297.6
96453490 | Kit, CR/CRI1-7 chamber stack | 316.8
96453491 | Kit, CR/CRI1-8 chamber stack | 336
96453492 | Kit, CR/CRI1-9 chamber stack | 355.2
96453493 | Kit, CR/CRI1-10 chamber stack | 398.4
96453494 | Kit, CR/CRI1-11 chamber stack | 412.8
96453495 | Kit, CR/CRI1-12 chamber stack | 441.6
96453496 | Kit, CR/CRI1-13 chamber stack | 460.8
96453497 | Kit, CR/CRI1-15 chamber stack | 499.2
96453498 | Kit, CR/CRI1-17 chamber stack | 547.2
96453499 | Kit, CR/CRI1-19 chamber stack | 585.6
96453500 | Kit, CR/CRI1-21 chamber stack | 648
96453501 | Kit, CR/CRI1-23 chamber stack | 681.6
96453502 | Kit, CR/CRI1-25 chamber stack | 720
96453503 | Kit, CR/CRI1-27 chamber stack | 768
96453504 | Kit, CR/CRI1-30 chamber stack | 859.2
96453505 | Kit, CR/CRI1-33 chamber stack | 912
96453506 | Kit, CR/CRI1-36 chamber stack | 984
96453507 | Kit, CRN1-2 chamber stack cpl. | 244.8
96453508 | Kit, CRN1-3 chamber stack cpl. | 254.4
96453509 | Kit, CRN1-4 chamber stack cpl. | 278.4
96453510 | Kit, CRN1-5 chamber stack cpl. | 302.4
96453511 | Kit, CRN1-6 chamber stack cpl. | 331.2
96453512 | Kit, CRN1-7 chamber stack cpl. | 355.2
96453513 | Kit, CRN1-8 chamber stack cpl. | 379.2
96453514 | Kit, CRN1-9 chamber stack cpl. | 403.2
96453515 | kit, CRN1-10 chamber stack cpl | 451.2
96453516 | Kit, CRN1-11 chamber stack cpl | 480
96453517 | Kit, CRN1-12 chamber stack cpl | 504
96453518 | Kit, CRN1-13 chamber stack cpl | 528
96453519 | Kit, CRN1-15 chamber stack cpl | 576
96453520 | Kit, CRN1-17 chamber stack cpl | 638.4
96453521 | Kit, CRN1-19 chamber stack cpl | 681.6
96453522 | Kit, CRN1-21 chamber stack cpl | 758.4
96453523 | Kit, CRN1-23 chamber stack cpl | 806.4
96453524 | Kit, CRN1-25 chamber stack cpl | 864
96453525 | Kit, CRN1-27 chamber stack cpl | 902.4
96453526 | Kit, CRN1-30 chamber stack cpl | 1008
96453527 | Kit, CRN1-33 chamber stack cpl | 1176
96453528 | Kit, CRN1-36 chamber stack cpl | 1272
96453529 | Kit, CR/CRI3-2 chamber stack | 230.4
96453530 | Kit, CR/CRI3-3 chamber stack | 240
96453531 | Kit, CR/CRI3-4 chamber stack cpl. | 254.4
96453532 | Kit, CR/CRI3-5 chamber stack | 273.6
96453533 | Kit, CR/CRI3-6 chamber stack | 302.4
96453534 | Kit, CR/CRI3-7 chamber stack | 316.8
96453535 | Kit, CR/CRI3-8 chamber stack | 336
96453536 | Kit, CR/CRI3-9 chamber stack | 355.2
96453537 | Kit, CR/CRI3-10 chamber stack cpl. | 398.4
96453538 | Kit, CR/CRI3-11 chamber stack | 422.4
96453539 | Kit, CR/CRI3-12 chamber stack | 441.6
96453540 | Kit, CR/CRI3-13 chamber stack cpl. | 460.8
96453541 | Kit, CR/CRI3-15 chamber stack | 494.4
96453542 | Kit, CR/CRI3-17 chamber stack | 547.2
96453543 | Kit, CR/CRI3-19 chamber stack | 585.6
96453544 | Kit, CR/CRI3-21 chamber stack | 648
96453545 | Kit, CR/CRI3-23 chamber stack | 681.6
96453546 | Kit, CR/CRI3-25 chamber stack | 734.4
96453547 | Kit, CR/CRI3-27 chamber stack | 758.4
96453548 | Kit, CR/CRI3-29 chamber stack | 868.8
96453549 | Kit, CR/CRI3-31 chamber stack | 873.6
96453550 | Kit, CR/CRI3-33 chamber stack | 912
96453551 | Kit, CR/CRI3-36 chamber stack | 950.4
96453552 | Kit, CRN3-2 chamber stack cpl. | 244.8
96453553 | Kit, CRN3-3 chamber stack cpl. | 259.2
96453554 | Kit, CRN3-4 chamber stack cpl. | 278.4
96453555 | Kit, CRN3-5 chamber stack cpl. | 302.4
96453556 | Kit, CRN3-6 chamber stack cpl. | 331.2
96453557 | Kit, CRN3-7 chamber stack cpl. | 355.2
96453558 | Kit, CRN3-8 chamber stack cpl. | 379.2
96453559 | Kit, CRN3-9 chamber stack cpl. | 403.2
96453560 | Kit, CRN3-10 chamber stack cpl | 451.2
96453561 | Kit, CRN3-11 chamber stack cpl | 480
96453562 | Kit, CRN3-12 chamber stack cpl | 504
96453563 | Kit, CRN3-13 chamber stack cpl | 528
96453564 | Kit, CRN3-15 chamber stack cpl | 576
96453565 | Kit, CRN3-17 chamber stack cpl | 633.6
96453566 | Kit, CRN3-19 chamber stack cpl | 681.6
96453567 | Kit, CRN3-21 chamber stack cpl | 753.6
96453568 | Kit, CRN3-23 chamber stack cpl | 801.6
96453569 | Kit, CRN3-25 chamber stack cpl | 849.6
96453570 | Kit, CRN3-27 chamber stack cpl | 916.8
96453571 | Kit, CRN3-29 chamber stack cpl | 984
96453572 | Kit, CRN3-31 chamber stack cpl | 1152
96453573 | Kit, CRN3-33 chamber stack cpl | 1200
96453574 | Kit, CRN3-36 chamber stack cpl | 1272
96453575 | Kit, CR/CRI5-2 chamber stack c | 235.2
96453576 | Kit, CR/CRI5-3 chamber stack c | 254.4
96453577 | Kit, CR/CRI5-4 chamber stack c | 264
96453578 | Kit, CR/CRI5-5 chamber stack c | 307.2
96453579 | Kit, CR/CRI5-6 chamber stack c | 331.2
96453580 | Kit, Chamber stack CR/CRI 5-7 | 355.2
96453581 | Kit, CR/CRI5-8 chamber stack c | 408
96453582 | Kit, CR/CRI5-9 chamber stack c | 427.2
96453583 | Kit, CR/CRI5-10 chamber stack | 465.6
96453584 | Kit, CR/CRI5-11 chamber stack | 489.6
96453585 | Kit, CR/CRI5-12 chamber stack | 513.6
96453586 | Kit, CR/CRI5-13 chamber stack | 556.8
96453587 | Kit, CR/CRI5-14 chamber stack | 710.4
96453588 | Kit, CR/CRI5-15 chamber stack | 604.8
96453589 | Kit, CR/CRI5-16 chamber stack | 628.8
96453590 | Kit, CR/CRI5-18 chamber stack | 720
96453591 | Kit, CR/CRI5-20 chamber stack | 763.2
96453592 | Kit, CR/CRI5-22 chamber stack | 811.2
96453593 | Kit, CR/CRI5-24 chamber stack | 883.2
96453594 | Kit, CR/CRI5-26 chamber stack | 907.2
96453595 | Kit, CR/CRI5-29 chamber stack | 1008
96453596 | Kit, CR/CRI5-32 chamber stack | 1176
96453597 | Kit, CR/CRI5-36 chamber stack | 1320
96453598 | Kit, CRN5-2 chamber stack cpl. | 259.2
96453599 | Kit, CRN5-3 chamber stack cpl. | 278.4
96453600 | Kit, CRN5-4 chamber stack cpl. | 316.8
96453601 | Kit, CRN5-5 chamber stack cpl. | 340.8
96453602 | Kit, CRN5-6 chamber stack cpl. | 374.4
96453603 | Kit, CRN5-7 chamber stack cpl. | 403.2
96453604 | Kit, CRN5-8 chamber stack cpl. | 460.8
96453605 | Kit, CRN5-9 chamber stack cpl. | 489.6
96453606 | Kit, CRN5-10 chamber stack cpl | 523.2
96453607 | Kit, CRN5-11 chamber stack cpl | 561.6
96453608 | Kit, CRN5-12 chamber stack cpl | 595.2
96453609 | Kit, CRN5-13 chamber stack cpl | 643.2
96453610 | Kit, CRN5-14 chamber stack cpl | 676.8
96453611 | Kit, CRN5-15 chamber stack cpl | 705.6
96453612 | Kit, CRN5-16 chamber stack cpl | 734.4
96453613 | Kit, CRN5-18 chamber stack cpl | 835.2
96453614 | Kit, CRN5-20 chamber stack cpl | 892.8
96453615 | Kit, CRN5-22 chamber stack cpl | 955.2
96453616 | Kit, CRN5-24 chamber stack cpl | 1152
96453617 | Kit, CRN5-26 chamber stack cpl | 1200
96453618 | Kit, CRN5-29 chamber stack cpl | 1320
96453619 | Kit, CRN5-32 chamber stack cpl | 1416
96453620 | Kit, CRN5-36 chamber stack cpl | 1584
96455082 | Kit, shaft seal H UBEGG KB012S1 Kit | 148.8
96455083 | Kit, Shaft seal HUBV CR/CRI/CRN5 | 153.6
96455084 | Kit, Shaft seal H UUEGG KB012S1 25bar | 158.4
96455085 | Kit, Shaft seal HUUV, SMALL CR's | 163.2
96455086 | Kit, shaft seal H QQEGG KB012S | 158.4
96455087 | Shaft seal Kit HQQV 25bar SmC | 163.2
96455088 | Kit, shaft seal H QBEGG KB012S | 148.8
96455089 | Kit, shaft seal H QBVGG KB012S | 148.8
96455090 | Kit, gasket EPDM CR/I/N 1s/1/3 | 52.8
96455091 | Kit, gasket FKM CR/I/N 1s/1/3/5 | 87.36
96455092 | Kit, wear part CR/I/N1s/1/3 -19 st (SIC) | 216
96455093 | Kit, wear part CR/I/N1s/1/3 -27 st (SIC) | 302.4
96455094 | Kit, wear part CR/I/N1s/1/3 -36 st (SIC) | 374.4
96455095 | Kit, wear part CR/I/N1s/1/3 -9 st (SIC) | 187.2
96455096 | Kit, CR/I/N5 -7 stages (SIC) | 177.6
96455097 | Kit, CR/I/N5 -12 stages (SIC) | 216
96455098 | Kit, CR/I/N5 -16 stages (SIC) | 292.8
96455099 | Kit, CR/I/N5 -22 stages (SIC) | 355.2
96455100 | Kit, CR/I/N5 -36 stages (SIC) | 451.2
96455101 | Kit, CR/I/N5 -26 stages (SIC) | 321.6
96455102 | Kit, CR1s/1/3 -9 stages (BRONZ | 201.6
96455103 | Kit, CR5 -7 stages (BRONZE) | 192
96455104 | Kit, CR1s/1/3 -19 stages (BRON | 225.6
96455105 | Kit, CR1s/1/3 -27 stages (Bron | 297.6
96455106 | Kit, CR1s/1/3 -36 stages (BRON | 340.8
96455107 | Kit, CR5 -16 stages (BRONZE) | 288
96455108 | Kit, CR5 -22 stages (Bronze) | 355.2
96455109 | Kit, CR5 -36 stages (Bronze) | 436.8
96455110 | Kit, CRN1s/1/3 -19 stages (GRA | 436.8
96455111 | Kit, CRN1s/1/3 -27 stages (GRA | 561.6
96455112 | Kit, CRN1s/1/3 -36 stages (GRA | 729.6
96455113 | Kit, CRN5 -16 stages (GRAFLON) | 609.6
96455114 | Kit, CRN5 -22 stages (graflon) | 715.2
96455115 | Kit, CRN5 -36 stages (GRAFLON) | 897.6
96457284 | MMS8000 400/50 460/60 45kW DOL SIC | 5640
96457285 | MMS8000 400/50 460/60 55kW DOL SIC | 6264
96457286 | MMS8000 3x380-415/50 440-480/60 63kW | 6552
96457287 | MMS8000 400/50 460/60 75kW DOL SIC | 7248
96457288 | MMS8000 3x380-415/50 440-480/60 92kW | 8472
96457295 | MMS8000 3x380-415/50 440-480/60 SD 45kW | 5808
96457296 | MMS8000 3x400/50 3x460/60 SD 55kW | 6432
96457297 | MMS8000 3x400/50 3x460/60 SD 63kW | 6720
96457299 | MMS8000 3x400/50 3x460/60 SD 92kW | 8640
96457623 | Kit Thrust Bearing MMS6000 3.7-15kW sml | 393.6
96457923 | Kit, MQ priming/drain plug | 21.12
96458124 | Ser.Cham.stack CRN90- 1-1 | 787.2
96458125 | Ser.Cham.stack CRN90- 1 | 787.2
96458126 | Cham.stack CRN90- 2-2 | 1368
96458127 | Ser.Cham.stack CRN90- 2-1 | 1344
96458128 | Ser.Cham.stack CRN90- 2 | 1344
96458129 | Ser.Cham.stack CRN90- 3-2 | 2328
96458130 | Ser.Cham.stack CRN90- 3-1 | 2328
96458131 | Ser.Cham.stack CRN90- 3 | 2184
96458132 | Ser.Cham.stack CRN90- 4-2 | 3048
96458133 | Ser.Cham.stack CRN90- 4-1 | 3048
96458134 | Ser.Cham.stack CRN90- 4 | 3048
96458135 | Ser.Cham.stack CRN90- 5-2 | 3552
96458136 | Ser.Cham.stack CRN90- 5 | 3552
96458137 | Ser.Cham.stack CRN90- 6-2 | 4056
96458138 | Ser.Cham.stack CRN90- 6 | 4056
96459823 | Kit, O-ring D37164 | 115.2
96460106 | Kit, CR5 -12 stages (BRONZE) | 220.8
96460107 | Kit, CR5 -26 stage (BRONZE) | 384
96460140 | Kit, CRN 1s/1/3 -9 stages (GRA | 292.8
96460141 | Kit, CRN 5 -7 stages (GRAFLON) | 297.6
96460142 | Kit, CRN5 -12 stages (GRAFLON) | 432
96460143 | Kit, CRN5 -26 stage (GRAFLON) | 748.8
96465601 | Kit, Cham.stack CRN90- 6-1 /-/-/-/-/// | 4056
96467755 | Kit, difuser | 81.6
96467757 | Kit, pump housing | 436.8
96467771 | Kit, GP20-100 impeller +shaft seal | 148.8
96467951 | Kit, O-ring D37116 | 79.68
96470739 | MMS8000 400/50 460/60 45kW DOL PE2 | 6360
96472025 | Kit, Chamber stack CR 45-11-2 | 5016
96472027 | Ser.Chamstack CR 45-11 | 5016
96472028 | Ser.Chamstack CRN45-11 | 6336
96472029 | kit, Chamstack CR 45-12-2 /-/-/-/-//// | 5400
96472031 | Kit, Chamber stack CR 45-12 | 5400
96472033 | Ser.Chamstack CR 45-13-2 | 5640
96472034 | Kit, Chamstack CRN45-13-2 /-/-/-/-//// | 7320
96472035 | Kit, Chamstack CR 64- 7 /-/-/-/-//// | 3576
96472036 | Kit, Chamber stack CRN 64-7 | 4368
96472041 | Kit, Chamber stack CR 64-8-1 | 4320
96472043 | Chamber stack CRN64-8-1 | 5088
96472046 | Kit, wear parts CR(N)45 11-13 | 547.2
96472490 | Kit, capacitor 35uF | 61.44
96472493 | Kit, capacitor F.MULTILIFT 50µF | 90.24
96472551 | Kit, CU211.230.1.M | 480
96472552 | Kit, CU211.400.3.M | 590.4
96472554 | Kit, CU212.230.1.MD | 580.8
96472555 | Kit, CU212.400.3.MD | 609.6
96473009 | Terminal box Cpl. Siemens 180 1LG4 | 489.6
96474946 | Inner bearing Cap Siemens 200 1LG4 1LG6 | 129.6
96474947 | Fan Siemens 200 1LG4 | 273.6
96474950 | Corrugated spring Siemens 200 1LG4 1LG6 | 68.16
96474952 | Rubber seal NDE-end Siemens 200 | 68.16
96474956 | Inner bearing Cap Siemens 225 1LG4 1LG6 | 158.4
96474959 | Corrugated spring Siemens 225 1LG4 1LG6 | 26.88
96475603 | Kit, Seals M/MD | 321.6
96475605 | Kit, Seals , Non return valve | 206.4
96475607 | Kit, Valve, M/MD | 71.04
96478700 | Kit, Coupling CR/I/N 1/3/5 F213TC | 168
96478701 | Kit, CRNE1-23 HS EPDM chamber stack cpl. | 1152
96478702 | Kit, CRNE1-23 HS FKM chamber stack cpl. | 1176
96478703 | Kit, CRNE3-23 HS EPDM chamber stack cpl. | 1176
96478704 | Kit, CRNE3-23 HS FKM chamber stack cpl. | 1176
96479046 | Kit, Chamber stack CR/CRI 1S-2 | 244.8
96479047 | Kit, Chamber stack CR/CRI 1S-3 | 264
96479063 | Kit, Chamber stack CR/CRI 1S-9 | 412.8
96479070 | Kit, Chamber stack CR/CRI 1S-19 | 705.6
96479075 | Kit, Chamber stack CR/CRI 1S-30 | 1176
96479077 | Kit, CR/CRI1s-36 chamber stack cpl. | 1320
96479080 | Kit, Chamber stack CRN 1S-4 | 302.4
96479082 | Kit, Chamber stack CRN 1S-6 | 369.6
96479087 | Kit, Chamber stack CRN 1S-11 | 552
96479092 | Kit, CRN1s-19 chamber stack cpl. | 806.4
96479099 | Kit, Chamber stack CRN 1S-36 | 1512
96479823 | Kit, CLM/CLP - CDM/CDP model A | 1440
96479862 | Kit, SQ/SQE1/ 35- 95, 5SQ/SQ | 148.8
96479864 | Kit, SQ/SQE1/ 110-155, 5SQ/SQ | 235.2
96479866 | kit SQ(E)2/35-70 mod B | 134.4
96479868 | Kit, SQ/SQE2/ 85-130, 10SQ/SQ | 182.4
96479869 | Kit, SQ/SQE3/ 30- 55, 15SQ/SQ | 134.4
96479870 | Kit, SQ/SQE3/ 65-105, 15SQ/SQ | 182.4
96479871 | Kit, SQ/SQE5/ 15- 35, 22SQ/SQ | 134.4
96479873 | Kit, SQ/SQE5/ 50- 70, 22SQ/SQ | 187.2
96479874 | Kit, SQ/SQE7/ 15- 55, 30SQ/SQ | 134.4
96479921 | Kit, CHI 2/4 BUUV model B-C | 268.8
96479922 | Kit, CHI 2/4 BUUE model B-C | 273.6
96480015 | Kit, joint rubber parts Flender B/H 80 | 49.92
96480016 | Kit, joint rubber parts Flender B/H 95 | 58.56
96480017 | Kit, joint rubber parts Flender B/H 110 | 67.2
96480018 | Kit, joint rubber parts Flender B/H 125 | 70.08
96480019 | Kit, joint rubber parts Flender B/H 140 | 88.32
96480040 | Kit, joint rubber parts Flender B/H 160 | 110.4
96481360 | Rep.kit CHI 8/10/12 BUUV | 292.8
96481361 | Rep.kit CHI 8/10/12 BUUE | 254.4
96483490 | Kit, gasket EPDM CR/I/N 1s/1/3/5 HS | 67.2
96483491 | Kit, gasket FKM CR/I/N 1s/1/3/5 HS | 110.4
96484193 | Kit, venting valve, DME1-2/DMS PP/V/C | 24
96484194 | Kit, venting valve, DME1-2/DMS PP/E/C | 24
96484195 | Kit, venting valve, DME1-2/DMS PV/V/C | 30.72
96484196 | Kit, valve spring for D9.2 ball | 31.68
96488045 | Servicekit, SP17(N,NS,R)-50 stages | 739.2
96488046 | Servicekit, SP17(N,NS,R)-60 stages | 686.4
96488047 | Servicekit, SP30(N,NS,R)-54 stages | 897.6
96488048 | REP. KIT SP46(N,NS,R) -37 stages | 643.2
96488049 | REP. KIT SP60(N,NS,R) -30 stages | 1008
96488080 | Kit, Wear Parts SP125-17Stages NBRmod. D | 504
96488081 | Kit, Wear Parts SP160-15 stages NBRmod B | 480
96488302 | Kit, Shaft seal BAQE D28 mm | 120
96488303 | Kit, Shaft seal GQQE D28 mm | 187.2
96488391 | Kit, Motor MQ3-35 50Hz 230V | 187.2
96488392 | KIT MOTOR MQ3-45 230V 50HZ | 187.2
96488398 | Kit, end cover | 62.4
96488399 | Kit, terminal box connection | 38.4
96488631 | Kit, Valve TPD 65 | 196.8
96488632 | Kit, TP(D) shaft seal 12mm BQQE | 192
96488633 | Kit, Valve TPD 32/40/50 | 196.8
96488634 | Kit, TP(D) shaft seal 12mm BQQV | 206.4
96491255 | Kit, Wear parts MTR32 9-14 / 1-3 stages | 340.8
96491257 | Kit, Wear parts MTR45 5-8 / 1-3 stages | 364.8
96491373 | Kit, Wear parts MTR64 9-12 / 1-3 stages | 364.8
96491375 | Kit, shaft seal H QBKGG KB012S1 30bar | 561.6
96491694 | Kit, CRI10-1 chamber stack cpl. | 388.8
96491695 | Kit, CRI10-2 chamber stack cpl. | 398.4
96491696 | Kit, CRI10-3 chamber stack cpl. | 451.2
96491697 | Kit, CRI10-4 chamber stack cpl. | 499.2
96491698 | Kit, CRI10-5 chamber stack cpl. | 552
96491699 | Kit, CRI10-6 chamber stack cpl. | 604.8
96491700 | Kit, CRI10-7 chamber stack cpl. | 657.6
96491701 | Kit, CRI10-8 chamber stack cpl. | 724.8
96491702 | Kit, CRI10-9 chamber stack cpl. | 801.6
96491703 | Kit, CRI10-10 chamber stack cpl. | 849.6
96491704 | Kit, CRI10-12 chamber stack cpl. | 960
96491705 | Kit, CRI10-14 chamber stack cpl. | 1200
96491706 | Kit, CRI10-16 chamber stack cpl. | 1320
96491707 | Kit, CRI10-18 chamber stack cpl. | 1440
96491708 | Kit, CRI10-20 chamber stack cpl. | 1560
96491709 | Kit, CRI10-22 chamber stack cpl. | 1656
96491720 | Kit, CRN10-1 chamber stack cpl. | 417.6
96491721 | Kit, CRN10-2 chamber stack cpl. | 441.6
96491722 | Kit, CRN10-3 chamber stack cpl. | 508.8
96491723 | Kit, CRN10-4 chamber stack cpl. | 571.2
96491724 | Kit, CRN10-5 chamber stack cpl. | 638.4
96491725 | Kit, CRN10-6 chamber stack cpl. | 705.6
96491726 | Kit, CRN10-7 chamber stack cpl. | 777.6
96491727 | Kit, CRN10-8 chamber stack cpl. | 854.4
96491728 | Kit, CRN10-9 chamber stack cpl. | 950.4
96491729 | Kit, CRN10-10 chamber stack cpl. | 1032
96491730 | Kit, CRN10-12 chamber stack cpl. | 1272
96491731 | Kit, CRN10-14 chamber stack cpl. | 1440
96491732 | Kit, CRN10-16 chamber stack cpl. | 1608
96491733 | Kit, CRN10-18 chamber stack cpl. | 1752
96491734 | Kit, CRN10-20 chamber stack cpl. | 1896
96491735 | Kit, CRN10-22 chamber stack cpl. | 2040
96491736 | Kit, CRI15-1 chamber stack cpl. | 422.4
96491737 | Kit, CRI15-2 chamber stack cpl. | 441.6
96491738 | Kit, CRI15-3 chamber stack cpl. | 508.8
96491739 | Kit, CRI15-4 chamber stack cpl. | 585.6
96491740 | Kit, CRI15-5 chamber stack cpl. | 672
96491741 | Kit, CRI15-6 chamber stack cpl. | 744
96491742 | Kit, CRI15-7 chamber stack cpl. | 840
96491743 | Kit, CRI15-8 chamber stack cpl. | 916.8
96491744 | Kit, CRI15-9 chamber stack cpl. | 1008
96491745 | Kit, CRI15-10 chamber stack cpl. | 1176
96491746 | Kit, CRI15-12 chamber stack cpl. | 1368
96491747 | Kit, CRI15-14 chamber stack cpl. | 1512
96491748 | Kit, CRI15-17 chamber stack cpl. | 1752
96491749 | Kit, CRN15-1 chamber stack cpl. | 456
96491760 | Kit, CRN15-2 chamber stack cpl. | 499.2
96491761 | Kit, CRN15-3 chamber stack cpl. | 590.4
96491762 | Kit, CRN15-4 chamber stack cpl. | 686.4
96491763 | Kit, CRN15-5 chamber stack cpl. | 796.8
96491764 | Kit, CRN15-6 chamber stack cpl. | 892.8
96491765 | Kit, CRN15-7 chamber stack cpl. | 1008
96491766 | Kit, CRN15-8 chamber stack cpl. | 1224
96491767 | Kit, CRN15-9 chamber stack cpl. | 1344
96491768 | Kit, CRN15-10 chamber stack cpl. | 1440
96491769 | Kit, CRN15-12 chamber stack cpl. | 1680
96491770 | Kit, CRN15-14 chamber stack cpl. | 1872
96491771 | Kit, CRN15-17 chamber stack cpl. | 2184
96491772 | Kit, CRI20-1 chamber stack cpl. | 427.2
96491773 | Kit, CRI20-2 chamber stack cpl. | 451.2
96491774 | Kit, CRI20-3 chamber stack cpl. | 523.2
96491775 | Kit, CRI20-4 chamber stack cpl. | 590.4
96491776 | Kit, CRI20-5 chamber stack cpl. | 691.2
96491777 | Kit, CRI20-6 chamber stack cpl. | 768
96491778 | Kit, CRI20-7 chamber stack cpl. | 868.8
96491779 | Kit, CRI20-8 chamber stack cpl. | 945.6
96491780 | Kit, CRI20-10 chamber stack cpl. | 1224
96491781 | Kit, CRI20-12 chamber stack cpl. | 1440
96491782 | Kit, CRI20-14 chamber stack cpl. | 1584
96491783 | Kit, CRI20-17 chamber stack cpl. | 1824
96491784 | Kit, CRN20-1 chamber stack cpl. | 460.8
96491785 | Kit, CRN20-2 chamber stack cpl. | 508.8
96491786 | Kit, CRN20-3 chamber stack cpl. | 600
96491787 | Kit, CRN20-4 chamber stack cpl. | 700.8
96491788 | Kit, CRN20-5 chamber stack cpl. | 811.2
96491789 | Kit, CRN20-6 chamber stack cpl. | 912
96491790 | Kit, CRN20-7 chamber stack cpl. | 1152
96491791 | Kit, CRN20-8 chamber stack cpl. | 1272
96491792 | Kit, CRN20-10 chamber stack cpl. | 1488
96491793 | Kit, CRN20-12 chamber stack cpl. | 1728
96491794 | Kit, CRN20-14 chamber stack cpl. | 1944
96491795 | Kit, CRN20-17 chamber stack cpl. | 2256
96493483 | Ser.Chamstack CRN90- 5-1 | 3552
96494478 | Kit, O-ring frame 34 D37166 | 259.2
96494640 | Kit, O-ring frame 46 D37168 | 259.2
96494641 | Kit, S Fr 50 O-rings D37169 | 84.48
96494644 | Kit, S Frame 34 Bearing kit (6305 +6004) | 100.8
96494645 | Kit, Bearing S34, S34X D3717 | 95.04
96494646 | Kit, S Fr 42 Bearing kit = 6205 + 6306 | 82.56
96494647 | Kit, bearing S46 D37175 =6206 + 6308 | 78.72
96494648 | kit, S Frame 50 Bearing kit (6307+ 3309) | 235.2
96494649 | Kit, Cable gland S34, S42 D3 | 67.2
96494650 | Kit, S Fr S34, S42 cable gland | 56.64
96494651 | Kit, cable gland S42, S50 d37179 | 124.8
96495845 | Kit, Shaft seal O UUEGG N12 + Stat. ring | 508.8
96497534 | kit, power cord Schuko cpl. | 71.04
96498745 | Ser. set 6" mot. cpl.RE BM/BMB 6" 5,5kW | 3216
96499709 | Kit, valve 14-PV/V excl/o-ring | 44.16
96499919 | MAGNA service pumphead 65-120 model E | 1104
96500020 | Kit, C.box E, F MAGNA 50/65-120 | 1152
96500259 | Kit, O-ring D37186 S62 S62X | 158.4
96504738 | Kit, O-ring D37187 | 316.8
96504870 | Kit, Shaft seal GQQV D28 mm | 249.6
96504927 | Shaft seal type D AQFGG K 65 | 1920
96504967 | Kit, Shaft seal, SIC/SIC MMS6000 | 326.4
96505130 | Kit, CR/I/N1/3/5 coupling guard | 39.36
96505131 | Kit, CR/I/N1/3/5 coupling guard | 39.36
96505133 | Kit, Plug CR/I/N1/3/5 | 81.6
96505134 | Kit, CR/I/N32/45/64/90 coupling guard | 78.72
96505135 | Kit, Coupl.guard CR/N32/45/64/90/120/150 | 78.72
96505136 | Kit, Plug CR/I/N32/45/64/90/120/150 | 120
96507237 | Kit Thrust Bearing MMS8000 | 1344
96507238 | Kit, Thrust bearing MMS10000 | 1392
96508404 | Kit, CR10-2 chamber stack cpl. | 388.8
96508405 | Kit, CR10-3 chamber stack cpl. | 441.6
96508406 | Kit, CR10-4 chamber stack cpl. | 489.6
96508407 | Kit, CR10-5 chamber stack cpl. | 552
96508408 | Kit, CR10-6 chamber stack cpl. | 595.2
96508409 | Kit, CR10-7 chamber stack cpl. | 648
96508410 | Kit, CR10-8 chamber stack cp | 715.2
96508411 | Kit, CR10-9 chamber stack cpl. | 792
96508412 | Kit, CR10-10 chamber stack cpl. | 844.8
96508413 | Kit, CR10-12 chamber stack cpl | 950.4
96508414 | Kit, CR10-14 chamber stack cpl. | 1176
96508415 | Kit, CR10-16 chamber stack cpl. | 1320
96508416 | Kit, CR10-18 chamber stack cpl | 1440
96508417 | Kit, CR10-20 chamber stack cpl. | 1560
96508418 | Kit, CR10-22 chamber stack cpl. | 1656
96508453 | Kit, Chamber stack CR 15-1 | 412.8
96508454 | Kit, CR15-2 chamber stack cpl. | 432
96508455 | Kit, CR15-3 chamber stack cpl. | 499.2
96508456 | Kit, CR15-4 chamber stack cpl | 585.6
96508457 | Kit, CR15-5 chamber stack cpl. | 662.4
96508458 | Kit, CR15-6 chamber stack cpl. | 734.4
96508459 | Kit, CR 15-7 chamber stack cpl. | 830.4
96508490 | Kit, CR15-8 chamber stack cpl. | 921.6
96508491 | Kit, CR15-9 chamber stack cpl. | 1008
96508492 | Kit, CR15-10 chamber stack cpl. | 1176
96508493 | Kit, CR15-12 chamber stack cpl. | 1416
96508494 | Kit, CR15-14 chamber stack cpl. | 1512
96508495 | Kit, CR15-17 chamber stack cpl | 1752
96508542 | Kit, CR 20-2 chamber stack cpl. | 441.6
96508543 | Kit, CR20-3 chamber stack cpl. | 513.6
96508544 | Kit, Chamber stack CR 20-4 | 590.4
96508545 | Kit, CR20-5 chamber stack cpl. | 681.6
96508546 | Kit, CR20-6 chamber stack cpl. | 758.4
96508547 | Kit, CR20-7 chamber stack cpl. | 873.6
96508548 | Kit, CR20-8 chamber stack cpl. | 940.8
96508550 | Kit, CR20-10 chamber stack cpl. | 1176
96508551 | Kit, CR20-12 chamber stack cpl. | 1416
96508552 | Kit, CR20-14 chamber stack cpl. | 1560
96508553 | Kit, CR20-17 chamber stack cpl. | 1824
96508806 | Kit, TP 12mm BQQE | 196.8
96508807 | Kit, TP 12mm GQQE | 220.8
96508808 | Kit, TP 12mm BQQV | 196.8
96508809 | Kit, TP 12mm GQQV | 336
96509609 | Kit, EPDM Modul for standard pump | 134.4
96509610 | kit, FKM Modul for standard pump | 182.4
96509611 | Kit, Coupling guard CR/I/N10/15/20 | 37.44
96509612 | Kit, Coupling guard CR/I/N10/15/20 | 38.4
96509613 | Kit, Coupling guard CR/I/N10/15/20 | 40.32
96509614 | Kit, Coupling guard CR/I/N10/15/20 | 41.28
96511311 | Kit, Plug | 139.2
96511312 | Kit, Plug | 124.8
96511317 | Kit, Coupling complete D19/D16 | 72
96511319 | Kit, Coupling complete D24/D16 | 105.6
96511350 | Kit, Coupling complete D28/D16 | 85.44
96511351 | Kit, Coupling complete D38/D16 | 168
96511352 | Kit, Coupling complete D42/D16 | 211.2
96511649 | Kit, Capacitor SPO3-65, SPO5-55 | 65.28
96511650 | Kit, lower shaft seal SPO3/SPO5 | 72.96
96511660 | Kit, Capacitor SPO3-75, SPO5-70 | 70.08
96511824 | Kit, CR/I/N15/20 -6 stages (SIC) | 302.4
96511826 | Kit, Rep. CR/I/N15/20 -6 stg (GRAFLON) | 369.6
96511827 | Kit, CR/I/N15/20 -10 stages (SIC) | 408
96511830 | Kit, CR/I/N15/20 -17 stages (SIC) | 518.4
96511831 | Kit, CR/I/N15/20 -17 stages (BRONZE) | 432
96511837 | Kit, Shaft seal H UBVGG KB016S1 30bar | 187.2
96511840 | Kit, Shaft seal H UUEGG KB016S1 30bar | 192
96511841 | Kit, Shaft seal H UUVGG KB016S1 30bar | 206.4
96511842 | Kit, Shaft seal H UUKGG KB016S1 30bar | 700.8
96511844 | Kit, shaft seal H QQEGG KB016S1 30bar | 196.8
96511845 | Kit, shaft seal H QQVGG KB016S1 30bar | 206.4
96511846 | Kit, shaft seal H QQKGG KB016S1 30bar | 696
96511847 | Kit, shaft seal H QQFGG KB016S1 30bar | 465.6
96511848 | Kit, shaft seal H QBEGG KB016S1 30bar | 182.4
96511849 | Kit, shaft seal H QBVGG KB016S1 30bar | 192
96511889 | Kit, CR/I/N10 -8 stages (SIC) | 273.6
96511922 | Kit, CR/I/N10 -14 stages (SIC) | 384
96511924 | Kit, CR/I/N10 -14 stages (GRAFLON) | 643.2
96511925 | Kit, CR/I/N10 -22 stages (SIC) | 494.4
96513598 | Kit, Shaft seal CRT2/4 AUUE (Mfg>0335) | 244.8
96513599 | Kit, Shaft seal CRT2/4 AUUV | 264
96513600 | Kit, Wear parts CRT2 2-9 (Mfg>0335) | 436.8
96513603 | Kit, Wear parts CRT4 1- 6 (Mfg>0335) | 441.6
96513647 | Terminal box Magna Model E, service | 696
96519442 | Kit, valve DME 60-150 PP/E/C | 216
96519443 | Kit, valve DME 60-150 PP/V/C | 220.8
96519444 | Kit, valve DM 60-150 PV/V/C | 355.2
96519445 | Kit, valve DME 60-150 SS/V/SS | 595.2
96519446 | Kit, valve DME 60-150 PP/E/C spring | 192
96519447 | Kit, valve DME 60-150 PP/V/C spring | 211.2
96519448 | Kit, valve DME 60-150 PV/V/C spring | 345.6
96519449 | Kit, valve DME 60-150 SS/V/SS spring | 614.4
96519452 | Kit, valve DME 375-940 PP/E/G | 340.8
96519453 | Kit, valve DME 375-940 PP/V/G | 331.2
96519455 | Kit, valve DME 375-940 SS/V/SS | 768
96519456 | Kit, valve DME 375-940 PP/E/G spring | 379.2
96519470 | Kit diaphragm DME 60 | 120
96519471 | Kit, diaphragm DME3 DME150 | 153.6
96519472 | Kit, diaphragm DME 375 | 388.8
96519473 | Kit, diaphragm DME 940 | 460.8
96520364 | Kit, valve/diaphragm DME 60 PP/E/C | 345.6
96520365 | Kit, valve/diaphragm DME 60 PP/V/C | 355.2
96520366 | Kit, valve/diaphragm DME 60 PV/V/C | 484.8
96520367 | Kit, valve/diaphragm DME 60 SS/V/SS | 705.6
96520368 | Kit, valve/diaphragm DME60 PP/E/C spring | 355.2
96520369 | Kit, valve/diaphragm DME60 PP/V/C spring | 321.6
96520370 | Kit, valve/diaphragm DME60 PV/V/C spring | 460.8
96520371 | Kit, valve/diaphragm DME 60 SS/V/SS SP. | 672
96520372 | Kit, valve/diaphragm DME150 PP/E/C | 369.6
96520373 | Kit, valve/diaphragm DME150 PP/V/C | 336
96520374 | Kit, valve/diaphragm DME150 PV/V/C | 436.8
96520375 | Kit, valve/diaphragm DME150 SS/V/SS | 715.2
96520376 | Kit, valve/diaphragm DME150 PP/E/Cspring | 379.2
96520378 | Kit, valve/diaphragm DME150 PV/V/Cspring | 451.2
96520379 | Kit, valve/diaphragm DME150 SS/V/SS sp. | 672
96520380 | Kit, valve/diaphragm DME375 PP/E/G | 748.8
96520381 | Kit, valve/diaphragm DME375 PP/V/G | 720
96520382 | Kit, valve/diaphragm DME375 PV/V/G | 768
96520383 | Kit, valve/diaphragm DME375 SS/V/SS | 1248
96520384 | Kit, valve/diaphragm DME375 PP/E/Gspring | 667.2
96520387 | Kit, valve/diaphragm DME375 SS/V/SS sp. | 1032
96520391 | Kit, valve/diaphragm DME940 PP/E/G | 691.2
96520393 | Kit, valve/diaphragm DME940 PP/V/G | 705.6
96520395 | Kit, valve/diaphragm DME940 PV/V/G | 916.8
96520402 | Kit, valve/diaphragm DME940 SS/V/SS sp. | 1080
96520454 | Kit, pump head DME 60 PP/E/C | 403.2
96520455 | Kit, pump head DME 60 PP/V/C | 408
96520456 | Kit, pump head DME 60 PV/VC | 552
96520458 | Kit, pump head DME 60 SS/V/SS | 1104
96520459 | Kit, pump head DME 60 PP/E/C spring | 360
96520461 | Kit, pump head DME 60 PV/V/C spring | 580.8
96520463 | Kit,pump head DME150 PP/E/C | 432
96520464 | Kit, pump head DME150 PP/V/C | 480
96520465 | Kit, pump head DME150 PV/VC | 643.2
96520467 | Kit, pump head DME150 PP/E/C spring | 403.2
96520471 | Kit, pump head DME375 PP/E/G, RP 1 1/4" | 878.4
96520472 | Kit, pump head DME375 PP/V/G, RP 1 1/4" | 892.8
96520474 | Kit, pump head DME375 SS/V/SS, RP 1 1/4" | 2136
96520476 | Kit, pump head DME375 PP/V/G,RP 11/4" sp | 926.4
96520477 | Kit, pump head DME375 PV/V/G,RP 11/4" sp | 1440
96520479 | Kit, pump head DME940 PP/E/G, RP 1 1/4" | 984
96520480 | Kit, pump head DME940 PP/V/G, RP 1 1/4" | 955.2
96520484 | Kit, pump head DME940 PP/V/G, RP 11/4"sp | 859.2
96520488 | Kit, venting valve, DME60-940 PP/E/C | 129.6
96520489 | Kit, venting valve, DME60-940 PP/V/C | 124.8
96520500 | kit, venting valve, DME60-940 PV/V/C | 182.4
96521135 | Kit, Flange set CRT2/4 FKM DIN/JIS | 556.8
96521638 | Kit, Shaft seal CRT8/16 AUUE (Mfg>0404) | 326.4
96521639 | Kit, Shaft seal CRT8/16 AUUV (Mfg>0404) | 355.2
96521680 | Kit, Wear parts CRT8 1-6, EPDM | 580.8
96521686 | Kit, Wear parts CRT16 2-5, EPDM Mfg>04 | 585.6
96522165 | Kit, valve/diaphragm DME/S2 PP/V/SS | 268.8
96524372 | Kit Shaft seal Cer/Car MMS8000 | 388.8
96524374 | Kit Shaft seal SIC/SIC MMS8000 | 374.4
96524520 | Kit, EPDM Modul for SF pump | 94.08
96524898 | Kit, CRN15 -11stages SF (SIC) | 340.8
96524899 | KIT CRN15/20 -16 STUFEN SF (SIC) | 465.6
96524990 | Kit, CRN15-11 SF EPDM chamber stack cpl. | 1968
96524991 | Kit, CRN15-16 SF EPDM chamber stack cpl. | 2496
96524993 | Kit, CRN20-16 EPDM SF chamber stack cpl. | 2640
96524996 | Kit, CRN5-34 SF EPDM chamber stack cpl. | 1176
96524999 | Kit, CRN5 -34 stages SF (SIC) | 379.2
96525099 | kit, CRN10-21 SF FKM chamber stack cpl. | 2088
96525419 | Kit, EPDM Modul for Aircooled top | 134.4
96525431 | Kit, FKM Modul for Air-cooled top | 196.8
96525432 | Kit, Flouraz/EPDM Modul f/Air-cooled top | 1152
96525433 | Kit, EPDM Modul for BTB and Tandem | 105.6
96525457 | Kit, Shaft seal CR/N 32-150 HQBE | 230.4
96525458 | Kit, shaft seal HQQE LaCR | 249.6
96525459 | Kit, shaft seal CR/N 32/45/64/90 HQBV | 235.2
96525490 | Kit, Shaft seal CR/N 32/45/64/90 HQQV | 254.4
96525909 | Kit, hydraulic parts 230V 50Hz MQ | 124.8
96525934 | Kit, EL parts, MQ, 230V | 134.4
96526628 | Kit, O-rings MQ | 50.88
96526653 | KIT, MQ3-35 PRESS. SWITCH MODEL B 1.8bar | 40.32
96526663 | Kit, Non return valve MQ model B | 25.92
96528388 | GT-H-24 H (w. feet and p.stand) | 79.68
96529215 | MMG315LB-E Fan 2-p | 95.04
96529403 | Kit, Chamber stack CR 10-17 | 1416
96530330 | BULK, ball for valve D9.2 ceramic, 12 pcs | 35.52
96530909 | Kit, Wear parts MTR 1s/1/3 -9 stages | 177.6
96531000 | Kit, Wear parts MTR 1s/1/3 -19 stages | 235.2
96531001 | Kit, Wear parts MTR 1s/1/3 -27 stages | 292.8
96531002 | Kit, Wear parts MTR 1s/1/3 -36 stages | 340.8
96531003 | Kit, Wear parts MTR 5 -7 stages | 220.8
96531004 | Kit, Wear parts MTR 5 -16 stages | 312
96531041 | Kit, Wear parts MTR 10 -9 stages | 408
96531042 | Wear Parts Kit, MTR10, 10-16 stages | 571.2
96531044 | Kit, Wear parts MTR 15/20 -9 stages | 403.2
96531045 | Kit, Wear parts MTR 15/20 -17 stages | 585.6
96531047 | Kit, Coupling guard MTR 10/15/20 | 57.6
96533326 | Kit, Shaft seal H QQKGG KB012S1 30bar | 566.4
96533327 | Kit, shaft seal H QQFGG KB012S1 30bar | 369.6
96533328 | Kit, gasket FFKM CR/I/N 1s/1/3/5 | 1272
96533362 | Kit, Tandem gasket EPDM CR/I/N 1s/1/3/5 | 64.32
96533363 | Kit, Tandem gasket FKM CR/I/N 1s/1/3/5 | 100.8
96533367 | Kit, Shaft seal CR/N 32-150 HUUK | 1464
96533369 | Kit, Shaft seal CR/N 32-150 HQQK | 1440
96533374 | Kit, Gaskets CR/N/I 10/15/20 FFKM | 2184
96533412 | Kit, Shaft seal CR/N 32-150 HQQF | 748.8
96533483 | Kit, O-rings FKM | 216
96534918 | BULK - Lock ring = 4 x 290030 | 31.68
96534930 | BULK - Wear ring N (10 pcs.) | 35.52
96534931 | BULK - Top for neck ring N (10 pcs.) | 39.36
96534933 | BULK - Impeller CR32 N (10 pcs.) | 388.8
96534939 | BULK - Interme. chamber cpl. w/Neck Ring (3 pcs.) | 278.4
96535004 | BULK - Bearing SP14A/SP11A, SP (10 pcs.) | 39.36
96535086 | BULK - Chamber (3 pcs.) | 42.24
96535088 | Bulk - Gasket D170/D160X0,5 CRM (10 pcs.) | 54.72
96535089 | Bulk - Gasket D102/D65X2,0 CR (10 pcs.) | 105.6
96535094 | BULK - Spacer lower (10 pcs.) | 40.32
96535098 | Bulk - Spacing bush 5mm CRM 8/16 (20 pcs.) | 44.16
96535100 | Bulk - Spacing bush 24,6mm CRM 16 (20 pcs.) | 134.4
96535101 | Bulk - Spacing bush 29,5mm CRM 8 (20 pcs.) | 192
96535106 | Bulk - Spacing bush 38mm CRM 16 (20 pcs.) | 158.4
96535107 | Bulk - Spacing bush 43,6mm CRM 16 (20 pcs.) | 230.4
96535115 | Bulk - Spacing bush 8mm CRM 15/16/20 (10 pcs.) | 84.48
96535334 | Bulk - Spacer SP (24 pcs.) | 66.24
96535338 | BULK - Seal ring, vulcanized, SP (10 pcs.) | 41.28
96535342 | BULK - Bearing Vulc. SP30/46/60/60N, SP (2 pcs.) | 29.76
96535345 | BULK - Wear ring R, SP (10 pcs.) | 76.8
96535772 | BULK - Intermediate chamber cpl. (10 pcs.) | 268.8
96535773 | BULK - Interm. chamber, bearing,cpl CR16 (3 pcs.) | 168
96535775 | BULK - Intermediate chamber top cpl. (3 pcs.) | 61.44
96535777 | BULK - Gasket vulcanized NBR, CRN 8/16 (2 pcs.) | 124.8
96535778 | BULK - Impeller, cpl. CR,CRK 16 (10 pcs.) | 648
96535791 | BULK - Impeller cpl. CRN 16 (10 pcs) | 696
96535825 | Bulk - Split cone nut CR (20 PCS.) | 182.4
96535840 | Bulk - Gasket D197/D182X0,5 CR (10 pcs.) | 93.12
96535865 | BULK - BEARING, TUNGSTEN CARBIDES (10 pcs.) | 206.4
96535866 | BULK - Spacer for shaft seal M (10 pcs.) | 44.16
96535869 | Spacing pipe/SPARE L=48.05 | 58.56
96535880 | BULK - Seal carrier (5 pcs.) | 91.2
96535882 | BULK - Spacer lower (10 pcs) | 79.68
96535884 | BULK - Spacing pipe D28x2xL=21.60 (20 pcs) | 67.2
96535886 | BULK - Spacing pipe D28x2xL=56.70 (20 pcs) | 100.8
96535888 | BULK - Spacing pipe D28x2xL=32.05 (10 pcs) | 53.76
96535889 | BULK - Spacing pipe D28x2xL=48.05 (20 pcs) | 92.16
96535890 | BULK - Spacing pipe D28x2xL=93.60 (10 pcs) | 72
96535891 | BULK - Spacing pipe D28x2xL=33,4 (10 pcs) | 43.2
96535924 | BULK, Gasket vulcanized NBR,CRN 30-60 (2 pcs.) | 153.6
96535930 | BULK - Interm. chamber CR (3 pcs.) | 408
96535943 | BULK - Lock ring (4 pcs.) | 32.64
96536010 | Bulk - Split cone nut CR (10 pcs.) | 144
96536011 | BULK - Bearing ring, D30 (10 pcs.) | 110.4
96536012 | BULK - Bush D22 (10 pcs.) | 52.8
96536013 | BULK - Plug G 1/2 A (10 pcs.) | 129.6
96536015 | BULK - Bearing ring, ground (10 pcs.) | 153.6
96536016 | BULK - Nut for hub M30x1 w/deltaseal N (10 pcs.) | 59.52
96536017 | BULK - Bearing ring, ground (10 pcs.) | 249.6
96536018 | BULK -Interm bearing w.seal driver cpl.N (3 pcs.) | 278.4
96536030 | BULK - Seal ring (10 pcs.) | 47.04
96536032 | BULK, Spring CR 32, 45, 64 & 90 PTFE (20 pcs.) | 144
96536033 | BULK - Washer base N (10 pcs.) | 46.08
96536034 | BULK - Lock ring N (10 pcs.) | 30.72
96536035 | BULK - Bearing ring, D30 (10 pcs.) | 88.32
96536044 | BULK - Washer 10 pcs | 12.48
96536045 | Bulk - Interm, chamber CRM (10 pcs.) | 220.8
96536046 | BULK - Seal ring (10 pcs.) | 39.36
96536064 | BULK - Intermediate chamber w/bearing CR8 /3pc. | 144
96536066 | Bulk - Impeller CR8 CRM (10 pcs.) | 139.2
96536090 | BULK - Intermediate chamber w/bearing CR (10 pcs.) | 307.2
96536091 | BULK Interm. chamber w/o neckring cpl. M (10 pcs.) | 225.6
96536092 | Bulk - Impeller CR8N CRM (10 pcs.) | 542.4
96536095 | Bulk - Impeller D98 CHI (10 pcs.) | 436.8
96536097 | Bulk - Impeller N CHI (10 pcs.) | 288
96536099 | Bulk - Impeller CHI (10 pcs.) | 288
96536140 | Bulk - O-ring EPDM 192x3 (10 pcs.) | 225.6
96536142 | Bulk - O-ring EPDM 216X4 WRC (10 pcs.) | 100.8
96536144 | BULK - O-Ring FKM 216x4mm (10 pcs.) | 168
96536149 | Bulk - O-ring EPDM 197X4 WRC (10 pcs.) | 105.6
96536151 | Bulk, O-ring FKM 197mm x 4mm (10 pcs) | 134.4
96536153 | BULK - Lock washer (5 pcs.) | 28.8
96536157 | BULK - Lock washer set, Nordlock 8 (10 pcs.) | 67.2
96536193 | BULK - Retainer for neck ring (24 pcs.) | 33.6
96536194 | BULK Neck rings 00400003 24 шт. | 37.44
96536195 | Bulk - Interm, chamber CRS (24 pcs.) | 211.2
96536196 | BULK - Spacing pipe 7.80mm (24 pcs) | 26.88
96536198 | BULK - Spacing pipe M 17.5mm (24 pcs.) | 33.6
96536199 | BULK - Seal ring retainer, upper (24 pcs.) | 44.16
96536201 | BULK - Bearing ring prepared M (24 pcs.) | 230.4
96536202 | BULK - Washer (24 pcs.) | 72
96536203 | BULK - Spacer for shaft seal (5 pcs.) | 24.96
96536205 | Bulk - Spacing bush 18mm CRS (24 pcs.) | 75.84
96536206 | Bulk - Gasket K 95X55X3 CRS (24 pcs) | 100.8
96536207 | BULK - Spacer lower (24 pcs.) | 55.68
96536208 | BULK - Spacing pipe N 7.30mm (24 pcs) | 33.6
96536233 | BULK - Interm.chamber cpl w/bearing (24 pcs.) | 302.4
96536234 | BULK - Intermediate chamber cpl CR2 Scu (24 pcs.) | 168
96536236 | Bulk - Impeller CR - 24 pcs | 129.6
96536239 | BULK - Intermediate chamber cpl. (10 pcs.) | 168
96536250 | BULK - Interm chamber cpl. w/bearing M (24 pcs.) | 316.8
96536252 | BULK - Guidevane, upper (24 pcs) | 321.6
96536253 | Bulk - Impeller N CR (24 pcs.) | 326.4
96536254 | Bulk - Interm, chamber CRS (24 pcs.) | 211.2
96536258 | Bulk - Gasket D138/D130X0,5 CR(N) 2+4 (24 pcs.) | 95.04
96536259 | BULK - Seal ring (24 pcs.) | 48
96536295 | BULK - Spacer f/shaft seal M (24 pcs.) | 88.32
96536300 | BULK - Spacing pipe M 15.0mm (24 pcs.) | 27.84
96536304 | BULK - Spacing pipe M 26.0mm (24 pcs.) | 26.88
96536308 | BULK - Spacing pipe 45,0mm (24 pcs) | 93.12
96536334 | Bulk - Staybolt M12x313 CAT CRS (4 pcs.) | 80.64
96536342 | Bulk - Staybolt M12x367 CAT CRS (4 pcs.) | 81.6
96536354 | Bulk - Impeller CR (24 pcs.) | 302.4
96536381 | Bulk - Impeller M CR (24 pcs.) | 408
96536450 | BULK - Spacing pipe 4,5mm (24 pcs.) | 129.6
96536451 | BULK - Spacing pipe 2,0mm (10 pcs.) | 49.92
96536452 | BULK - Spacing pipe 13mm (24 pcs.) | 57.6
96536453 | BULK - Snap ring (24 pcs.) | 91.2
96536472 | BULK - Pin D3x24 (10 pcs.) | 22.08
96536473 | BULK - Shaft pin D5x26 (10 pcs.) | 18.24
96536474 | BULK - Disc spring (10 pcs.) | 288
96536476 | BULK - Seal driver N CR8,16 (5 pcs.) | 40.32
96536478 | BULK - SEAL RING (50 pcs.) | 73.92
96536492 | BULK - Screw M4x8 mm A2 spec. (100 pcs) | 30.72
96536495 | BULK - Seal ring retainer (50 pcs.) | 58.56
96536505 | Bulk - SHAFT SEAL C XBPFG CRS (10 pcs) | 168
96536518 | BULK - Shaft seal B QQPGG K 16 CRS (10 pcs.) | 345.6
96536521 | BULK - Shaft seal B UBEGG N 16 CRS (10 pcs.) | 446.4
96536526 | BULK-Shaft seal MG1S3/16-G3 Q1Q1EGG CRS (10 pcs.) | 537.6
96537505 | BULK - Impeller cpl. (10 pcs.) | 182.4
96537507 | BULK - Impeller cpl. (10 pcs.) | 628.8
96537508 | BULK - Impeller cpl. D37-50Hz (10 pcs.) | 216
96537512 | BULK - Impeller cpl. D55-50 Hz (10 pcs.) | 254.4
96537517 | BULK - Impeller cpl. Unilift AP35 (10 pcs.) | 331.2
96537519 | BULK - Impeller cpl. Unilift AP50 (10 pcs.) | 571.2
96537525 | BULK - Sealing parts (10 pcs.) | 44.16
96537605 | Kit, Shaft seal BAQE D38 mm | 168
96537606 | Kit, Shaft seal GQQE D38 mm | 307.2
96537608 | Shaft seal GQQV GG D38/spare | 489.6
96537609 | Kit, Stub Shaft D38/IEC225-250 4p | 758.4
96537610 | Kit, Stub Shaft D38/IEC225 2p | 571.2
96537612 | Kit, Valve TPD 80 | 211.2
96537613 | Kit, Valve TPD100/125 | 254.4
96537614 | KIT, VENTIL TPD125/150 | 302.4
96537636 | Kit Cable Entry MMS 3x1x16mm2 with PT100 | 148.8
96537637 | Kit Cable Entry MMS 3x1x25mm2 with PT100 | 153.6
96537772 | Bulk - Impeller SPK4 (10 pcs.) | 216
96537773 | Bulk - Impeller SPline SP5A (10 pcs.) | 144
96537777 | Bulk - Impeller w/split cone cpl SP - 10 pcs. | 283.2
96537779 | Bulk - Impeller w/split cone cpl N SP (10 pcs.) | 249.6
96537797 | BULK - 10 x 95067 Seal ring cpl. | 31.68
96537825 | BULK - Seal ring cpl. SP30 (10pcs) | 158.4
96537826 | BULK - Wear ringSP30N (10pcs) | 74.88
96538795 | BULK - Bearing ring, machined (10 pcs.) | 144
96538796 | BULK - Impeller cpl. CR10 (10 PCS.) | 148.8
96538798 | BULK - Impeller cpl. CR15 (10 pcs.) | 321.6
96538799 | BULK - Impeller cpl. CR20 (10 pcs.) | 350.4
96538817 | BULK- Interm. chamber CR, CRI, MTR 15,20 (10 pcs.) | 403.2
96538818 | BULK - Intermediate chamber cpl., 10 pc. | 201.6
96538821 | BULK - Impeller N cpl. (10 pcs.) | 384
96538822 | BULK (10 pcs.)- Impeller N cpl. | 235.2
96538840 | BULK - Intermediate chamber cpl. N (10 pcs.) | 288
96538841 | BULK - Intermediate chamber cpl. N (10 pcs.) | 249.6
96538842 | BULK - Interme. chamber cpl. w/ bearing (10 pcs.) | 345.6
96538850 | BULK - Interm. chamber cpl. w/ bearing (10 pcs.) | 268.8
96538853 | BULK - Interm chamber cpl. w/ bearing N (10 pcs.) | 412.8
96538854 | BULK - Interm. chamber cpl. w/ bearing N (10 pcs) | 331.2
96538855 | BULK - Neck ring (20 pcs.) | 80.64
96538856 | BULK - Neck ring x20 pack CR10 | 51.84
96538857 | BULK - O-Ring EPDM 170.7x3.3 WRC NSF (20 pcs.) | 54.72
96538870 | BULK - O-ring EPDM D27,5x2,75 (20 pcs.) | 24
96538909 | Bulk, O-ring FFKM 170.7x3.3 (2 pcs.) | 1584
96538914 | BULK - Shaft seal type H QQEGG (11 pcs.) | 1584
96538947 | BULK - Spacing bush (20 pcs.) | 75.84
96538948 | BULK - Spacing bush (20 pcs.) | 87.36
96538949 | BULK - Spacing bush / ВТУЛКИ, 20 ШТ. | 120
96538950 | BULK - Spacing bush (20 pcs.) | 60.48
96538963 | BULK - Spring rubber EPDM (20 pcs.) | 36.48
96538969 | Bulk, Spring PTFE (4 pcs.) | 25.92
96538970 | BULK - Top intermediate chamber cpl. (3 pcs.) | 85.44
96544597 | MOTOR CABLE 4"FR 2.5M 4X1.5MM2 | 120
96544626 | Interm. chamber SP /spare | 68.16
96544629 | Bottom interm. chamber SP /spare | 59.52
96544632 | Interm. chamber SP /spare | 15.36
96544640 | Intermediate chamber 8 SP /spare | 25.92
96544642 | Intermediate chamber 1/2" SP /spare | 33.6
96544647 | Chamber upper welded SP /spare | 31.68
96544769 | Top interm. chamber NBR SP /spare | 192
96545191 | Handle lower KP /spare | 22.08
96545195 | Handle upper (Europa) /spare | 25.92
96545200 | Kit, Shaft w/rotor cpl. KP150 | 79.68
96545201 | Kit, Shaft w/rotor cpl. KP250 | 82.56
96545321 | Kit, Gasket MMS6000 | 49.92
96545326 | KIT, Gasket MMS8000 | 139.2
96545925 | Shaft cpl. LP /spare | 148.8
96545962 | SHAFT W/SHOULDER D33 | 273.6
96545963 | SEAL RING DOUBLE LP50-200 | 29.76
96545964 | WEAR RING | 19.2
96545992 | IMPELLER CPL. LP 80-125 | 259.2
96546001 | IMPELLER CPL. LP100-125-137 | 201.6
96546004 | Impeller cpl. LP80-200-202 | 336
96546021 | SEAL RING DOUBLE LP100-125 | 64.32
96546056 | IMPELLER CPL. LP100-200-210 | 748.8
96546059 | IMPELLER CPL. LP 80-160/164 | 417.6
96546061 | IMPELLER CPL. LM 80-200/210 | 364.8
96546064 | SEAL RING, DOUBLE LM 65-125 | 41.28
96546067 | SEAL RING DOUBLE LP 80-125 | 61.44
96546070 | SEAL RING DOUBLE LP 80-200 | 50.88
96546088 | IMPELLER CPL. LP100-200-191 | 691.2
96546101 | IMPELLER CPL. LP100-200/183 | 825.6
96546102 | IMPELLER CPL. LM 80-200/200 | 417.6
96546261 | IMPELLER CPL. LP 80-200/180 | 388.8
96546282 | IMPELLER CPL. LP100-160/152 | 374.4
96546291 | Seal ring double LM65 / NM80 /spare | 32.64
96546295 | IMPELLER CPL.LP 65-200/202 | 244.8
96546303 | IMPELLER CPL. LP 65-160/165 D22 HUB | 187.2
96546308 | IMPELLER CPL. LP 50-125/132 D16 | 278.4
96546813 | Kit Cable joint MMS8000 10/16/25mm2 | 691.2
96546829 | Kit Motor cable MMS8000 16mm2 8m | 715.2
96547299 | Base CR32 Model A/B, painted /Spare | 715.2
96547322 | BULK - Neck Ring cpl. N (10 pcs) | 225.6
96547328 | Suction intercon. cpl w.Neck Ring /spare | 124.8
96547337 | Guide plate f/suction chamber /spare | 60.48
96547340 | bulk - Impeller wear ring CR (10pcs) | 54.72
96547341 | Retainer for seal ring upper N /spare | 9.12
96547344 | Pump head F215, Painted CR8/16 /spare | 513.6
96547353 | Outer sleeve 1.5mm /spare | 504
96547358 | Suction interconnector cpl. /spare | 79.68
96547361 | Suction interconnector cpl. /spare | 100.8
96547362 | Top intermediate chamber cpl. /spare | 56.64
96547366 | Impeller cpl. Titan /spare | 153.6
96547379 | OUTER SLEEVE 1.5MM M (L=213MM) /spare | 278.4
96547382 | Bottom bearing /spare | 172.8
96547384 | Bottom bearing /spare | 225.6
96547385 | Top intermediate chamber N /spare | 216
96547386 | Suction interconnector cpl CRN 30 /spare | 153.6
96547387 | Suction interconnector cpl CR 30 /spare | 110.4
96547390 | BULK - Top for neck ring N (10 pcs.) | 52.8
96547432 | Motor stool, machined MMG160 /spare | 638.4
96547433 | Pump head, machined CR45/64 /spare | 388.8
96547435 | BULK - Lock ring (4 pcs.) | 26.88
96547441 | BULK - Neck ring cpl. (10 pcs.) | 158.4
96547442 | Suction intercon. cpl w.Neck Ring /spare | 144
96547444 | Suction intercon. cpl w.Neck Ring N /sp | 163.2
96547446 | BULK - Neck ring cpl. (10 pcs.) | 192
96547453 | Flange, painted Rp1 /spare | 32.64
96547454 | Flange, painted Rp5/4 /spare | 30.72
96547455 | BULK - Spacing pipe N 17mm (24 pcs.) | 39.36
96547456 | BULK - Spacing pipe N 40.5 mm (24 pcs.) | 168
96547459 | BULK - Intermediate chamber cpl. (24 pcs.) | 220.8
96547460 | Top intermediate chamber cpl. /spare | 25.92
96547462 | Bulk - Impeller CR (24 pcs.) | 302.4
96547465 | Priming valve cpl. /spare | 63.36
96547471 | Disc spring CRN8/16 /spare | 69.12
96547472 | Kit, Corrugated spring spec.H.P. | 80.64
96547473 | Guide ring f/corrugat. spring H.P. /sp | 168
96547477 | Pump head F130, Painted /spare | 312
96547478 | Pump head F130, Painted /spare | 302.4
96547479 | Outer sleeve (l=115mm) 1.5mm/spare | 84.48
96547482 | Outer sleeve (l=175mm) 1.5mm /spare | 110.4
96547487 | Outer sleeve (L=205mm) 1.5mm /spare | 120
96547512 | BULK - Intermediate chamber cpl. (10 pcs.) | 225.6
96547513 | Suction interconnector cpl. /spare | 74.88
96547516 | Suction interconnector cpl. M /spare | 93.12
96547589 | Bulk - O-ring EPDM 225X4 WRC (10 pcs.) | 158.4
96547597 | Cotter pin D2.0x20 Titan /spare | 58.56
96547599 | Bulk-Impeller, CR3 (24 pcs.) | 168
96547601 | Bulk - Impeller N CRS, 24 шт. 96433169 | 206.4
96547603 | BULK - Neck ring (24 pcs.) | 38.4
96547614 | BULK - Nut for split cone M15x1 Li (10 pcs) | 43.2
96547648 | Bulk - Impeller CRS 24 pcs | 273.6
96547649 | Bearing ring, mach. /spare | 47.04
96547650 | Bulk, Impeller N CRS (24 pcs.) | 297.6
96547651 | BULK - Chamber cpl. (24 pcs.) | 288
96547652 | BULK- Chamber w. bearing (SIC), CR,CRI 5 (24 pcs.) | 369.6
96547653 | BULK -Chamber N with bearing (SIC), cpl. (5 pcs.) | 129.6
96547656 | Bulk - O-ring EPDM 137,5X3,3 WRC NSF (24 pcs.) | 129.6
96547658 | BULK - Guide vane, upper, cpl. (5 pcs.) | 83.52
96547659 | BULK - Guide vane, upper, cpl. (5 pcs.) | 91.2
96547660 | BULK - Chamber with bearing (SIC), cpl. (24 pcs.) | 297.6
96547662 | BULK - 10 x 96439480 Chamber cpl. | 134.4
96547663 | BULK - Chamber N cpl. (10 pcs.) | 163.2
96547664 | Corrugated spring /spare | 19.2
96547665 | Bulk - Impeller CR, CRI 1 (24 pcs.) | 100.8
96547666 | Bulk (24 PC) - Impeller N CRS | 120
96547669 | BULK - Guide vane, upper, cpl. (5 pcs.) | 83.52
96547671 | Snap ring /spare | 18.24
96547680 | Spare, Impeller cpl. C1 | 163.2
96547681 | Spare, Impeller cpl. A1 | 85.44
96547682 | Spare, Impeller cpl. B3 | 89.28
96547683 | Spare, Impeller cpl. C5 | 75.84
96547684 | Spare, Impeller cpl. A4 | 91.2
96547685 | Spare,Impeller cpl. B4 TP50-180/50-240/2 | 95.04
96547687 | Spare, Impeller cpl. D5 | 77.76
96547694 | Kit, capacitor 6µF | 46.08
96547696 | Kit, capacitor 16µF | 66.24
96547710 | IMPELLER CPL. D1 | 115.2
96547711 | IMPELLER CPL. C4 | 86.4
96547721 | IMPELLER CPL. D2 MACHINED | 91.2
96547745 | SPEED PLUG 3 PHASE 3 SPEED 3X230/400V | 31.68
96547746 | SPEED PLUG 3 SPEED 1X115/230V | 31.68
96547749 | IMPELLER CPL. E5 | 105.6
96547791 | Shaft TP machined MK2 /spare | 56.64
96547792 | Shaft LAUPT MK2 /spare | 83.52
96547793 | Shaft TP D16 BEA A=36 B=12,7 H9 /spare | 84.48
96547794 | Bulk - Split cone nut M19x1 UP (10 pcs.) | 68.16
96547795 | BULK - Split cone M19x1L (10 pcs.) | 65.28
96547796 | BULK - Split cone M15x1L (10 pcs.) | 15.36
96547797 | BULK - Split cone M15x1L (10 pcs.) | 58.56
96547846 | Kit, Capacitor cpl. 8uF | 75.84
96547849 | Kit, Capacitor 10µF | 27.84
96547850 | Kit, Capacitor cpl. 12µF | 77.76
96547851 | Kit, Capacitor cpl. 25uF | 87.36
96547852 | Kit, Capacitor cpl. 30µF | 92.16
96547856 | IMPELLER CPL. E1 MACHINED INTAKE | 115.2
96547858 | IMPELLER CPL. E2 MACHINED INTAKE | 163.2
96547859 | IMPELLER CPL. F1 MACHINED INTAKE | 115.2
96548064 | Strainer Unilift KP150/250 /spare | 62.4
96548066 | Strainer Unilift KP350 / spare | 52.8
96548067 | Pump housing cpl. Unilift KP150/250 /sp | 76.8
96548083 | PUMP HOUSING, LOWER | 49.92
96548084 | PUMP HOUSING, LOWER | 47.04
96548085 | PUMP HOUSING, LOWER | 56.64
96548086 | Strainer AP12.40 /spare | 55.68
96548087 | Kit, Cable No plug 5m, AP | 92.16
96548093 | Lower pumphousing D50mm /spare | 30.72
96548095 | Spring /spare | 12.48
96548100 | Kit, Cable 4G1.0 No plug 10m | 134.4
96548101 | Level switch cpl. 0.7m | 65.28
96548102 | CORRUGATED SPRING D31.5/D24.5X0.5 | 2.88
96548353 | Kit, Shaft Seal BAQV D28 mm | 182.4
96548355 | Shaft seal DAQF GG D28/spare | 1200
96548357 | Shaft seal BAQV GG D38/spare | 225.6
96548359 | Kit, Shaft seal DAQF D38 mm | 1560
96548463 | IMPELLER CPL. LP 65-125/117 BALANCED | 369.6
96548464 | BULK - Air vent screw 1/4"BSP (5 pcs.) | 48
96549051 | Motor stool cataphoresis chi /spare | 115.2
96549052 | Motor stool cataphoresis chi /spare | 115.2
96549053 | Spare, Impeller cpl. D130 CHI | 129.6
96549054 | STRAP CPL. DULL/SPARE | 158.4
96549055 | Spare, Cover plate CHI/E 8/12 | 139.2
96549056 | Pump sleeve cpl. CHI8/12 1 1/2" Dull /spare | 451.2
96549057 | Spare, Cover plate CHI/E 2/4 | 129.6
96549058 | Pump sleeve cpl. CP CHI 1" Dull /spare | 427.2
96549059 | Pump sleeve cpl. CHI4 cpl. 1 1/4" Dull /spare | 494.4
96549060 | MG8 sta in house cpl. 23/4-2 CHI /spare | 345.6
96549061 | MG71 sta in house cpl. 2/346-2 CHI /spare | 384
96549062 | SHAFT SEAL TYPE B AQEGG | 206.4
96549063 | SHAFT SEAL TYPE B AQEGG | 398.4
96549068 | SHAFT SEAL TYPE D AQMGG X 48 | 2376
96549069 | SHAFT SEAL TYPE B QQVGG X 48 | 460.8
96549145 | Shaft seal 30/25,RECHTS - H 1 | 609.6
96549147 | SHAFT SEAL D50/45 RIGHT DAQEGG | 777.6
96549149 | Shaft sleeve 30/25x18 DU /spare | 192
96549153 | SHAFT SLEEVE 45X35DUX78 | 336
96549159 | Ball bearing 6307.2Z.C3 | 85.44
96549172 | Guide sleeve D25/20x65 | 360
96549176 | GUIDE SLEEVE 48/40X30X84 1.4057 | 307.2
96549178 | Kit, Shaft Seal DAQMGG | 2496
96549180 | Shaft seal cpl. D50 BAQ1VGG 10BAR | 1056
96549201 | Bulk - O-ring 185x3 (5 pcs.) | 35.52
96549245 | Bulk - Gasket D110XD103X0,25 CH (20 pcs.) | 62.4
96549246 | Bulk - Gasket D110/D103/0,25 CH (20 pcs.) | 51.84
96549274 | SHAFT SLEEVE D25/18X51 | 211.2
96549275 | SHAFT SLEEVE 32X24DUX62 | 264
96549277 | Bulk - O-ring EPDM 194x3 (20 штук) | 33.6
96549401 | Kit, pump head DME 60 PP/E/C/NPT | 326.4
96549402 | Kit, pump head DME 60 PP/V/C/NPT | 403.2
96549403 | Kit, pump head DME 60 PV/VC/NPT | 451.2
96549431 | Kit, Pump head DME150 PP/V/C/NPT | 393.6
96549432 | Kit, pump head DME150 PV/V/C NPT | 504
96549650 | Kit, Shaft seal CP3 BAQE | 192
96549651 | Kit, CP3 shaft seal BAQV | 206.4
96549655 | Kit, CP8 shaft seal BAQV | 340.8
96549656 | Kit, Shaft seal CP8 BQQE | 283.2
96549693 | ALLEN SCREW M8X156-8 MY DELTA SEAL/SPARE | 45.12
96549696 | Bulk, Screw 31006 M5x8 (10 pcs.) | 42.24
96549887 | O-ring NBR D144xD3,5 /spare | 5.28
96549891 | O-RING 208X4,5 | 6.24
96549893 | O-RING 230X4,0 | 27.84
96549894 | O-RING 27X2,5 | 9.12
96549895 | HANDLE/UPPER PART | 15.36
96550450 | Step bearing 6203-RS, 40/17x12-D | 35.52
96550513 | Base, Din suit CR2, cataphoresis /spare | 326.4
96550514 | Base CR2+4 A model D (was 400175) /spare | 172.8
96550523 | BASE, CATAPHORESIS /spare | 504
96550525 | Pump head F 85 /spare | 172.8
96550527 | Pump head F100 /spare | 177.6
96550528 | Pump Head CR2/4 F115 /spare | 278.4
96550529 | Pump head F130 /spare | 196.8
96550539 | OUTER SLEEVE 1.5MM (L=499MM) | 182.4
96550547 | PUMP HEAD cpl F85 CRS /spare | 268.8
96550559 | ANGULAR CONTACT BEARING 7306BE.2CS.BQH | 92.16
96550573 | DIAPHRAGM | 26.88
96550576 | RADIAL BEARING CPL | 158.4
96550581 | COVER | 12.48
96550582 | DIAPHRAGM VV GS02 (790040) | 47.04
96550653 | SAND SHILED CPL NBR | 8.64
96550654 | THRUST BEARING, STATIONARY | 91.2
96550658 | BEARING PIPE | 110.4
96550662 | O-RING VITON D90X3,0 | 10.56
96550706 | Stop ring SP /spare | 14.4
96550707 | Guide cpl. SP /spare | 44.16
96550708 | Valve casing RP 2 SP14A /spare | 54.72
96550743 | GASKET 32 / 26 X 2 ASBESTOS FREE | 4.8
96550771 | Support f. cable guard SP /spare | 14.4
96550772 | Valve seat SP /spare | 30.72
96550773 | Suction interconnection SP /spare | 139.2
96550774 | Valve casing cpl. SP /spare | 55.68
96550776 | Top end piece RP 1 1/4 SP /spare | 139.2
96550777 | Stop ring SP /spare | 12.48
96550779 | Centering cover R SP /spare | 44.16
96550790 | Discharge piece RP 1 1/2" SP /spare | 153.6
96550792 | Bearing SP /spare | 4.32
96550793 | Valve casing RP2 SP /spare | 52.8
96550796 | Bearing SP /spare | 64.32
96550810 | Valve cone SP /spare | 35.52
96550813 | Rubber guard 5X52,4 SP /spare | 33.6
96551094 | Valve cup SP /spare | 48
96551209 | Top bearing SP /spare | 69.12
96551222 | Spare, Valve seat cpl. | 52.8
96551254 | BULK - Seal ring for SP pos.7 - 2 pcs. | 40.32
96551283 | Bulk - SPACING WASHER F STOP RING SP (5 pcs.) | 129.6
96551287 | BULK - Split cone (10 pcs) | 49.92
96551288 | BULK - Split cone SP8A (10 pcs.) | 71.04
96551289 | Bulk - Split cone nut SP (10 pcs.) | 82.56
96551330 | BULK - Split cone 10 x 160061 | 139.2
96551331 | Bulk - Split cone nut SP 10 x 160062 | 187.2
96551343 | THRUST BEARING, ROTATING | 216
96551344 | THRUST BEARING, STATIONARY | 249.6
96551345 | THRUST BEARING, STATIONARY | 105.6
96551377 | Suction interconnection 4" SP /spare | 139.2
96551379 | Suction interconnection 6" SP /spare | 283.2
96551382 | Spare, Valve casing SP17 | 182.4
96551385 | Valve casing SP /spare | 139.2
96551399 | Valve casing RP4 /spare | 201.6
96551400 | Spare, Interm. Chamber NBR SP46 | 182.4
96551404 | Intermediate chamber NBR | 268.8
96551405 | Intermediate chamber upper NBR | 312
96551495 | Intermediate chamber, upper | 441.6
96551510 | Spare, Top chamber NBR, SP215 | 672
96551515 | Valve casing Rp 5 /spare | 628.8
96551527 | Strainer AP35 /spare | 47.04
96551528 | Handle lower part /spare | 9.6
96551530 | Kit, Cable 3g1.0 w. plug cpl.5m Schuko | 87.36
96551531 | Cable 3 gl.0 NO PLUG 10m | 115.2
96551532 | RISER PIPE, CPL. WELDED | 21.12
96551533 | Pump housing cover cpl.wo.level switch | 153.6
96551535 | PUMP HOUSING, LOWER | 64.32
96551539 | Pump housing cpl. AP35B/50B /spare | 96
96551553 | Bearing Plate, Unilift KP150/250 /spare | 23.04
96551584 | Kit, TP-HP shaft seal cpl. 55mm GQQE | 1272
96551928 | Shaft seal BBQE GG D38/spare | 196.8
96551963 | Kit, Shaft seal BBQE D28 mm | 115.2
96551967 | Shaft seal AQQV GG D28/spare | 1272
96553017 | Kit, Hoses Sololift+ CWC-3/C-3 | 134.4
96553019 | KIT, HOSES SOLOLIFT+ PWC-3 | 264
96553040 | Kit, Top cover Sololift+ WC | 129.6
96553041 | KIT, TOP COVER SOLOLIFT+ WC-1/3 | 134.4
96553042 | Kit, Top cover Sololift+ CWC-3/C-3 | 129.6
96553046 | Kit, Wear parts Sololift+ CWC-3/C-3 | 83.52
96553050 | Kit, Wear parts Sololift+ PWC-3 | 100.8
96553055 | BOX SOLOLIFT+ WC-3 /SPARE | 201.6
96553057 | BOX SOLOLIFT+ C-3 /SPARE | 201.6
96558088 | Kit, Sealing, screw M8 MS402 | 110.4
96558247 | Kit, Thrust bearing 0.75kW-5.5kW MS4000 | 326.4
96558249 | Kit, Thrust bearing 7.5kW MS4000 | 326.4
96558321 | Kit, Radial Bearing 3KW-5.5kW (2 rings) | 172.8
96558322 | Kit, Radial Bearing 7.5KW (2 rings) | 182.4
96558323 | Kit, Gasket (HM/AI), bellow | 225.6
96558324 | Kit, Gasket (SiC/SiC), bellow | 168
96558380 | Kit, Bottom cover with screws | 230.4
96558381 | Kit, Bottom cover with screws R | 278.4
96558389 | Kit, Thrust bearing 5.5kW-7.5kW MS6000 | 436.8
96558410 | Kit, Thrust bearing 9.2kW-30kW MS6000 | 590.4
96558412 | Kit, Radial Bearing MS6000 | 633.6
96558414 | Kit, Shaft seal carbon/ceramic | 374.4
96558416 | Kit, Shaft seal SiC/SiC MS6000 | 566.4
96562870 | Kit, CRN10-8 chamber stack cpl. spec. | 1104
96562912 | Kit, CRN15-17 chamber stack cpl. spec. | 2424
96562926 | Kit, Chamber stack CRN3-21 cpl. | 878.4
96567323 | Shaft seal fr.34X -YJ34541, spare parts | 187.2
96567331 | Shaft seal YJ34520, spare part | 216
96567334 | Shaft seal YJ34538, spare part | 268.8
96567338 | Shaft seal YJ3457838, spare part | 254.4
96567341 | Shaft seal YJ3457950, spare part | 412.8
96567343 | Shaft seal YJ3458065, spare part | 571.2
96567348 | Shaft seal YJ3458332 | 273.6
96567350 | Shaft seal YJ3458438, spare part | 302.4
96567355 | Shaft seal YJ3458550, spare part | 667.2
96567358 | Primary shaft seal YJ3458665, spare part | 960
96573952 | Kit, valve DME 60-150 PV/T/C | 393.6
96574015 | Kit, valve DME/S2-DME/S48 PV/T/C | 201.6
96574016 | Kit, valve cpl. 9.2-PV/T/T excl./O-ring - 3 PCS. | 211.2
96575022 | Kit, smart seal f. autocoupl. DN65 | 139.2
96575023 | Spare, Smart seal f. autocoupl. DN80/65 | 120
96575024 | Kit, smart seal f. autocoupl. DN80 | 72
96575025 | Kit, smart seal f. autocoupl. DN80/100 | 153.6
96575027 | Kit, smart seal f. autocoupl. DN100 | 134.4
96575029 | Kit, smart seal f. autocoupl. DN150 | 172.8
96575698 | Kit, Microswitch Sololift+WC | 124.8
96575699 | Kit, Microswitch Sololift+CWC | 120
96575711 | Kit, Microswitch Sololift+D-3 | 110.4
96575712 | Kit, Microswitch Sololift+PWC-3 | 96
96576199 | Kit, chamber stack Low NPSH CR/CRI5-22 | 936
96577720 | Kit, fitting for MQ 1" GAS | 35.52
96578547 | Kit, valve DME 60-150 SS/E/SS | 561.6
96578570 | Kit, venting valve, DME60-940 PV/V/SS | 220.8
96578599 | Kit, Shaft seal AUUE/V LACR Tandem | 494.4
96578668 | Press. cntrl. Telemechanique, 1 ph /sp | 39.36
96578670 | Kit, O-ring EPDM CR/N 32 cool top | 148.8
96578671 | Kit, O-ring FKM CR/N 32 cool top | 153.6
96578674 | Kit, O-ring FKM CR/N 45/64 cool top | 264
96578682 | Kit, Shaft seal AUUV CR/N 45/90 B2B | 451.2
96578685 | Kit, Connecting pipe E/V LACR ACT/B2B | 484.8
96578686 | Kit, Connecting pipe F LACR ACT/B2Bc | 859.2
96578704 | Kit, Connecting pipe E/V/F SMCR cool top | 355.2
96578967 | Kit, Impeller Unilift CC 5 | 39.36
96578968 | Kit, Impeller Unilift CC 7 | 40.32
96578969 | Kit, Impeller Unilift CC 9 | 40.32
96578970 | Kit, Float switch Unilift CC 5/7/9 | 65.28
96578971 | Kit, Cable H05 10m w/schuko Unilift CC 5 | 52.8
96578972 | Kit, Cable H07 10m w/schuko Unilift CC 7 | 55.68
96578973 | Kit, Motor Unilift CC 5 | 129.6
96578974 | Kit, Motor 230V/50-60Hz Unilift CC7 | 139.2
96578975 | Kit, Motor Unilift CC 9 | 153.6
96578976 | Bulk, Capacitor 4uF 230V 50/60Hz (10 pcs.) | 64.32
96578977 | Bulk, Capacitor 8uF 230V 50Hz (10 pcs.) | 77.76
96578978 | Bulk, Rubber flap valve (10 pcs.) | 53.76
96578979 | Bulk, Discharge G connection (10 pcs.) | 33.6
96578990 | Spare, Strainer Unilift CC | 50.88
96579594 | Kit, Shaft D24 Stuff. Box NK 1.4031 | 1320
96579598 | Kit, Bearings 6306 D30/D72x19 EPDM | 120
96579599 | Kit, Bearings 6308 D40/D90x23 EPDM | 153.6
96579680 | Kit, Coupling Std. D95 D24/D42 model B | 408
96579683 | Kit, Coupling Std. D125 D24/D55 model B | 715.2
96579707 | Kit, std. coupling B95 D32/D42 NK mod B | 427.2
96579709 | Kit, Coupling Std. D110 D32/D48 model B | 571.2
96579711 | Kit, std. coupling B125 D32/D55 NK mod B | 806.4
96579714 | Kit, Coupling Std. D140 D32/D60 model B | 825.6
96579716 | Kit, Coupling Std. D160 D32/D65 model B | 105.6
96579720 | Kit, Coupling Spacer H80 D24/L100/D24 | 715.2
96579722 | Kit, Coupling Spacer H80 D24/L100/D28 | 715.2
96579726 | Kit, Coupling Spacer H95 D24/L100/D38 | 854.4
96579731 | Kit, spacer coupling H95 D24/D42 L100 | 854.4
96579732 | Kit, Coupling Spacer H95 D24/L140/D42 | 931.2
96579733 | Kit, spacer coupling H110 D24/D48 L100 (mod B) | 926.4
96579755 | Kit, Coupling spacer H110 D24/L140/D48 | 1056
96579763 | Kit, spacer coupling H125 D24/D55 L100 | 1032
96579766 | Kit, Coupling spacer H125 D24/L140/D55 | 1200
96579789 | Kit, Coupling Spacer H95 D32/L100/D38 | 854.4
96579800 | Kit, spacer coupling H95 D32/D38 L140 | 936
96579802 | Kit, spacer coupling H95 D32/D42 L140 | 931.2
96579803 | Kit, Coupling Spacer H110 D32/L140/D48 | 1080
96579804 | Kit, spacer coupling H125 D32/D55 L140 | 1200
96579805 | Kit, Coupling Spacer H140 D32/L140/D60 | 1632
96579806 | Kit, Coupling Spacer H160 D32/L140/D65 | 1536
96580256 | Bulk, shaft seal 22mm BBUE (10 pcs) | 657.6
96581495 | Kit, Shaft D28/D38/IEC100 MTB | 494.4
96581497 | Kit, Shaft D38/D38/IEC132 MTB | 537.6
96581499 | Kit, Shaft D42/D38/IEC160 MTB | 177.6
96581510 | Kit, Shaft seal BQQV D38mm MTB | 326.4
96581639 | ATB F&G112M-2 4,00kW 2G EExd IIC T4 V18 | 2664
96586305 | Kit, Shaft seal AQQE/V CH(N),(V) 2/4 | 124.8
96586306 | Kit, Shaft seal AQQE/V CH 8/12 | 120
96586324 | START RELAY FOR APG 50.11.1/50.18.1 | 110.4
96586334 | Base /spare AP50B | 50.88
96586336 | CABLE 3G1.0 WITH PLUG CPL. 10M SCHUKO | 120
96586337 | STRAINER | 69.12
96586338 | Strainer /spare | 85.44
96586343 | PUMP HOUSING,UPPER | 24.96
96586345 | PUMP HOUSING COVER W/O LEVEL SWI.CPL | 163.2
96586346 | PUMP HOUSING COVER W/ LEVEL SWITCH CPL | 168
96586348 | Pump housing, upper /spare | 34.56
96586394 | COVER PLATE | 436.8
96586396 | ANGULAR BALL BEARING 3207 B.TVH.C3 | 129.6
96586501 | GROOVED BALL BEARING 6305-2RS.C3 | 68.16
96586503 | BEARING RETRAINER | 124.8
96586504 | BALL BEARING 6301-2Z-C3-L12 | 39.36
96586507 | Ball bearing 6304-2RS-C3 | 76.8
96586508 | Ball bearing 3204 B.TVH.C3 /spare | 192
96586509 | BALL BEARING 3205 B.TVH.C3 | 105.6
96586510 | BEARING RETAINER | 163.2
96586512 | Ball bearing 7311 B TVP UA /spare | 369.6
96586513 | BALL BEARING 7310 B.TVP.UA | 283.2
96586514 | Ball bearing 6308.Z.C3 | 129.6
96586529 | PIN | 47.04
96586533 | CABLE SOCKET | 115.2
96586622 | ADJUSTING WASHER | 23.04
96586629 | FITTING KEY | 16.32
96586636 | ADJUSTING WASHER | 10.56
96586639 | ADJUSTING WASHER | 11.52
96586643 | CIRCLIP | 12.48
96586646 | SUCTION COVER | 196.8
96586649 | SUCTION COVER | 360
96586650 | COLLECTING TANK | 1104
96586652 | CUTTER HEAD | 249.6
96586656 | CUTTER RING | 264
96586657 | CUTTER HEAD | 249.6
96586690 | CUTTER RING | 264
96586692 | COVER | 62.4
96586693 | SUCTION COVER WITH FOOT | 398.4
96586696 | SUCTION COVER | 475.2
96586697 | MEASURING TUBE CPL. | 220.8
96586698 | HOOPING COLLAR | 12.48
96586699 | COLLECTING TANK | 2376
96586710 | CLAMPING DISK | 105.6
96586713 | GASKET | 43.2
96586715 | IMPELLER AP50.65.12.X | 297.6
96586716 | IMPELLER AP50.65.07.X | 254.4
96586717 | IMPELLER AP50.65.17.3 | 312
96586721 | Impeller AP100.100.24 /spare | 633.6
96586722 | Impeller AP AP100.100.32.3/spare | 763.2
96586724 | Impeller AP100 mx2448-n m1001-0 gg /spar | 796.8
96586725 | IMPELLER | 244.8
96586726 | IMPELLER | 244.8
96586727 | IMPELLER | 259.2
96586730 | IMPELLER AP-G 50.19 | 283.2
96586731 | IMPELLER | 216
96586732 | IMPELLER | 379.2
96586734 | IMPELLER | 633.6
96586735 | IMPELLER | 288
96586738 | IMPELLER | 609.6
96586750 | IMPELLER 230 (V215, BOHRG:30 ) M1241 | 345.6
96586751 | IMPELLER | 1104
96586752 | IMPELLER | 230.4
96586753 | KIT, Oil 1 litre Oil Shell Ondina X420 | 51.84
96586754 | Pump housing /spare | 1032
96586755 | Pump housing /spare | 499.2
96586756 | PUMP HOUSING | 494.4
96586757 | PUMP HOUSING | 820.8
96586758 | MOTOR SHAFT WITH ROTOR | 379.2
96586781 | MOTOR SHAFT WITH ROTOR | 388.8
96586792 | MOTOR SHAFT WITH ROTOR | 412.8
96586798 | Motor housing /spare | 585.6
96586801 | STATOR WITH WINDING | 700.8
96586806 | Корпус клапана APLD | 432
96586808 | WEAR RING | 331.2
96586811 | WEAR RING | 220.8
96586812 | WEAR RING | 158.4
96586813 | FITTING KEY 12X8X40 | 23.04
96586815 | Thrust bearing /spare | 87.36
96586816 | AXIAL BEARING | 153.6
96586817 | THRUST BEARING | 2472
96586818 | THRUST BEARING CPL | 3936
96586850 | SHAFT SEAL ROTEN SGR D25 | 1104
96586851 | Stationary shaft / BME /spare | 5256
96586853 | SHAFT W. THRUST BEARING, FOR BME | 3000
96586863 | V-BELT PULLEY DN150 | 489.6
96586874 | SEAL RING 50-70-10 BA VI 80FKM | 110.4
96586876 | SEAL RING 61-75-8 BA VI 80FKM | 93.12
96586882 | V-RING V-60A | 32.64
96586888 | ADAPTER WASHER | 12.48
96587004 | MECH.SEAL CPL. DAQEGG D28 H12S7/28-00-L | 494.4
96587122 | Bearing cover plate /spare | 43.2
96587126 | INTERM CHAMBER W/BEAR RING /spare | 115.2
96587127 | SUCTION CHAMBER /spare | 110.4
96587128 | INTERM CHAMBER W/BEARING, POL. /spare | 100.8
96587141 | SUCTION CHAMBER CPL. /spare | 129.6
96587143 | PUMP HEAD, COATED /spare | 129.6
96587178 | STATOR IN HOUSE CPL 3X380-415 /spare | 340.8
96587179 | STATOR IN HOUSE CPL 1X220-240 /spare | 278.4
96587182 | CLAMP /spare | 56.64
96587200 | Control panel CS201-7B w/cable /spare | 768
96587201 | DISTANCE PIECE 1"/1" EXT./INT. | 32.64
96587204 | Interm. chamber cpl. /spare | 62.4
96587205 | Impeller cpl. D130 /spare | 139.2
96587208 | MG090 STA. IN HOUSE 230/400-2/spare | 532.8
96587209 | Spare, Suction interconnector CHI/E 8/12 | 182.4
96587211 | Guide plate cpl. /spare | 139.2
96587219 | BASEPLATE 250/380X12 ELEC.FORECES | 494.4
96587270 | PUMP HOUSING CATAPH. CLM125 | 3408
96587275 | Kit, Shaft seal type B BUEGG N 45 | 422.4
96587281 | MECH.SEAL 50/45,LEFT - H 12N6 | 734.4
96587314 | SHAFT SEAL TYPE B AQVGG X 48 | 446.4
96587352 | RING 55,3/70DU X 6 | 91.2
96587540 | Kit, SHAFT SEAL DAQMGG D25 HJ92N/25-00 | 1872
96587589 | COUPLING CPL D24 /spare | 168
96587673 | Base CR64 Model A/B, painted /Spare | 820.8
96587693 | BASE CPL. N EPDM /spare | 1704
96587694 | Base CR45 Model A/B, painted /Spare | 844.8
96587695 | Base CRN45 Model A/B, machined /Spare | 1584
96587696 | BASE PLATE, MACHN./PAINTED /spare | 105.6
96587697 | Base CRN64 Model A/B, machined /Spare | 1176
96587699 | Base CRN90 Model A/B, machined /Spare | 1680
96587702 | TOP INTERMEDIATE CHAMBER | 187.2
96587704 | Coupling cpl. D22/D42 /spare | 206.4
96587720 | O-RING FFKM 16,3X2,4 /spare | 120
96587722 | Pump head, machined CR32 /spare | 369.6
96587723 | Motor stool, machined MMG112 /spare | 364.8
96587724 | Motor stool, machined MMG225 /spare | 729.6
96587726 | PUMP HEAD, MACHINED /spare | 897.6
96587728 | SEAL CARRIER STAINLESS | 105.6
96587736 | Shaft cpl. N D22 L=228 /spare | 105.6
96587737 | Shaft cpl. N D22 L=286 /spare | 115.2
96587738 | Shaft cpl. N D22 L=344 /spare | 153.6
96587739 | Shaft cpl. N D22 L=576 /spare | 211.2
96587740 | Shaft cpl. N D22 L=750 /spare | 192
96587741 | Shaft cpl. N D22 L=1040 /spare | 297.6
96587755 | Shaft cpl. N D22 L=328 /spare | 120
96587756 | Shaft cpl. N D22 L=423 /spare | 177.6
96587757 | Shaft cpl. N D22 L=518 /spare | 158.4
96587773 | Shaft cpl. N D22 L=803 /spare | 259.2
96587775 | Shaft cpl. D22 L=320 /spare | 177.6
96587776 | Shaft cpl. D22 L=390 /spare | 187.2
96587778 | Shaft cpl. D22 L=460 /spare | 192
96587779 | Shaft cpl. D22 L=530 /spare | 201.6
96587780 | Shaft cpl. D22 L=600 /spare | 230.4
96587781 | Shaft cpl. D22 L=670 /spare | 216
96587782 | Shaft cpl. D22 L=740 /spare | 220.8
96587783 | Shaft cpl. D22 L=810 /spare | 230.4
96587840 | Shaft cpl. D22 L=950 /spare | 244.8
96587844 | Shaft cpl. D22 L=1020 /spare | 254.4
96587849 | Shaft cpl. D22 L=1160 /spare | 302.4
96587852 | Shaft cpl. D22 L=1230 /spare | 273.6
96587857 | Shaft cpl. N D22 L=390 /spare | 230.4
96587862 | Shaft cpl. N D22 L=460 /spare | 259.2
96587863 | Shaft cpl. N D22 L=530 /spare | 254.4
96587864 | Shaft cpl. N D22 L=600 /spare | 264
96587865 | Shaft cpl. N D22 L=670 /spare | 225.6
96587867 | Shaft cpl. N D22 L=740 /spare | 235.2
96587869 | Shaft cpl. D22 L=487 /spare | 163.2
96587872 | Shaft cpl. N D22 L=1047 /spare | 273.6
96587873 | Shaft cpl. D22 L=330 /spare | 177.6
96587874 | Shaft cpl. D22 L=412 /spare | 187.2
96587875 | Shaft cpl. D22 L=495 /spare | 196.8
96587876 | Shaft cpl. D22 L=577 /spare | 206.4
96587878 | Shaft cpl. N D22 L=330 /spare | 172.8
96587879 | Shaft cpl. N D22 L=412 /spare | 230.4
96587881 | Shaft cpl. N D22 L=495 /spare | 244.8
96587882 | Shaft cpl. N D22 L=577 /spare | 206.4
96587884 | Shaft cpl. D22 L=339 /spare | 182.4
96587886 | shaft cpl. D22 L=523 /spare | 196.8
96587913 | RETAINER FOR SEAL RING UPPER | 34.56
96587914 | RETAINER FOR SEAL RING UPPER | 34.56
96587915 | RETAINER FOR SEAL RING UPPER M | 25.92
96587918 | Shaft cpl. D16 L=248 /spare | 57.6
96587919 | Shaft cpl. D16 L=293 /spare | 60.48
96587920 | Shaft cpl. D16 L=338 /spare | 74.88
96587921 | Shaft cpl. D16 L=383 /spare | 77.76
96587923 | Shaft cpl. D16 L=428 /spare | 80.64
96587924 | Shaft cpl. D16 L=473 /spare | 83.52
96587925 | Shaft cpl. D16 L=563 /spare | 88.32
96587926 | Shaft cpl. D16 L=653 /spare | 110.4
96587927 | Shaft cpl. D16 L=743 /spare | 91.2
96587928 | Shaft cpl. D16 L=833 /spare | 120
96587929 | Shaft cpl. N D16 L=248 /spare | 67.2
96587944 | Shaft cpl. N D16 L=293 /spare | 59.52
96587945 | Shaft cpl. N D16 L=338 /spare | 70.08
96587946 | Shaft cpl. N D16 L=383 /spare | 93.12
96587947 | Shaft cpl. N D16 L=428 /spare | 77.76
96587948 | Shaft cpl. N D16 L=473 /spare | 81.6
96587949 | Shaft cpl. N D16 L=653 /spare | 105.6
96587951 | Shaft cpl. N D16 L=743 /spare | 144
96587952 | Shaft cpl. N D16 L=833 /spare | 153.6
96587954 | Shaft cpl. D16 L=181,5 /spare | 54.72
96587956 | Pump shaft cpl. (211.5mm) 1.4057 /spare | 54.72
96587958 | Pump shaft cpl. (271.5mm) 1.4057 /spare | 59.52
96587963 | Pump shaft cpl. (301.5mm) 1.4057 /spare | 62.4
96587966 | Pump shaft cpl. (361.5mm) 1.4057 /spare | 75.84
96587968 | Pump shaft cpl. (481.5mm) 1.4057 /spare | 84.48
96587969 | Pump shaft cpl. (541.5 mm) 1.4057 /spare | 89.28
96587970 | Pump shaft cpl. (601.5 mm) 1.4057 /spare | 93.12
96587971 | Pump shaft cpl. (661.5mm) 1.4057 /spare | 110.4
96587973 | Pump shaft cpl. (721.5 mm) 1.4057 /spare | 115.2
96587975 | Pump shaft cpl. (211.5mm) 1.4460 /spare | 50.88
96587977 | Pump shaft cpl. (271.5mm) 1.4460 /spare | 70.08
96587985 | Pump shaft cpl. (721.5mm) 1.4460 /spare | 115.2
96587989 | Outer sleeve 1.4401 (L=280mm) 1.5mm /sp | 168
96588002 | Outer sleeve 1.4401(L=370mm) 1.5mm /sp | 187.2
96588005 | Outer sleeve 1.4401 2.0mm (L=775mm) /sp | 1080
96588011 | Outer sleeve (L=145mm) 1.5mm M /spare | 110.4
96588022 | STOP RING D15.0XD1.6 | 7.2
96588024 | Lock ring /spare | 34.56
96588048 | Spline shaft cpl. N D12 L=517 /spare | 80.64
96588086 | Shaft cpl. D12 L=121 /spare | 44.16
96588087 | Shaft cpl. D12 L=157 /spare | 47.04
96588088 | Shaft cpl. D12 L=175 /spare | 38.4
96588089 | Shaft cpl. D12 L=211 /spare | 40.32
96588090 | Shaft cpl. D12 L=283 /spare | 67.2
96588091 | Shaft cpl. D12 L=319 /spare | 54.72
96588092 | Shaft cpl. N D12 L=481 /spare | 79.68
96588093 | Shaft cpl. D12 L=553 /spare | 82.56
96588095 | Spline shaft cpl. D12 L=139 /spare | 45.12
96588097 | Spline shaft cpl. D12 L=166 /spare | 47.04
96588098 | Spline shaft cpl. D12 L=193 /spare | 48.96
96588099 | Spline shaft cpl. D12 L=220 /spare | 50.88
96588101 | Spline shaft cpl. D12 L=247 /spare | 52.8
96588102 | Spline shaft cpl. D12 L=301 /spare | 67.2
96588103 | Spline shaft cpl. D12 L=355 /spare | 70.08
96588105 | Spline shaft cpl. D12 L=409 /spare | 72.96
96588117 | Spline shaft cpl. N D12 L=598 /spare | 96
96588118 | Spline shaft cpl. D12 L=679 /spare | 129.6
96588131 | OUTER SLEEVE (40mm) | 105.6
96588132 | OUTER SLEEVE 1.4401 1.5MM (L=580MM) | 235.2
96588137 | STOP RING | 44.16
96588138 | BASE, OVALFLANGE, CAT. | 216
96588139 | BASE N, PJE, MACH. | 484.8
96588140 | BASE PLATE N, HIGH, MACH. | 403.2
96588141 | BASE PLATE, HIGH, CAT. | 100.8
96588142 | BASE PLATE, LOW, CAT | 90.24
96588143 | BASE N, FLANGE, MACH. | 523.2
96588145 | BASE N, CLAMP/OVAL, MACH. | 436.8
96588146 | Base, multiflange cat., w/washers /spare | 230.4
96588147 | Chamber, lower, cpl. | 26.88
96588148 | Chamber, lower, cpl. /spare | 42.24
96588149 | CHAMBER N, LOWER CPL. | 44.16
96588151 | Pumphead F85 (MG71), cat. /spare | 153.6
96588152 | PUMPHEAD F100 (MG80), CAT. | 201.6
96588194 | PUMPHEAD F115 (MG90), CAT. | 201.6
96588195 | PUMPHEAD F265 (MG132), CAT. | 336
96588196 | PUMPHEAD F85 (MG71), CAT. | 177.6
96588198 | Shaft, spline, cpl. D12 L=160.5 /spare | 65.28
96588199 | Shaft, spline, cpl. D12 L=180.5 /spare | 53.76
96588230 | Shaft, spline, cpl. D12 L=196.5 /spare | 53.76
96588231 | Shaft, spline, cpl. D12 L=234.5 /spare | 70.08
96588233 | Shaft, spline, cpl. D12 L=322.5 /spare | 85.44
96588234 | Shaft, spline, cpl. D12 L=342.5 /spare | 87.36
96588235 | Shaft, spline, cpl. D12 L=376.5 /spare | 89.28
96588236 | Shaft, spline, cpl. D12 L=484.5 /spare | 95.04
96588237 | Shaft, spline, cpl. D12 L=556.5 /spare | 100.8
96588238 | Shaft, spline, cpl. D12 L=754.5 /spare | 120
96588240 | Shaft, spline, cpl. D12 L=1071.5 /spare | 139.2
96588241 | SLEEVE L=116,6MM | 134.4
96588242 | PRIMING VALVE G1/2A, EPDM, CPL. CR | 59.52
96588243 | PRIMING VALVE EPDM G1/2A, CPL. | 61.44
96588244 | PUMPCOVER N, MACH. | 177.6
96588245 | Intermediate Chamber, lower /spare | 12.48
96588246 | PRIMING SCREW /spare | 39.36
96588247 | Shaft cpl. D12 L=418 /spare | 82.56
96588248 | Shaft cpl. D12 L=473 /spare | 85.44
96588270 | Spare, Impeller cpl. Titan | 82.56
96588610 | Counter disk 60534420 /spare | 28.8
96588638 | BASE PLATE STAINLESS FOR JP /spare | 53.76
96588642 | CAPACITOR F/TERM.BOX 8MF 400V | 12.48
96588646 | TERMINAL BOX CPL. JP5 SWITCH | 57.6
96588647 | TERMINAL BOX CPL. JP6 1PH W SWITCH | 72
96588654 | Fan housing D133x65 | 15.36
96588659 | VALVE EJECTOR CPL. JP5 | 23.04
96588661 | Handle for JP komposite /spare | 12.48
96588678 | EJECTORBARRING CPL. JP6 | 23.04
96588681 | Pressure control Telemechanique 3phs /spare | 62.4
96588682 | VIBRATION ABSORBER /spare | 3.36
96588690 | Kit, CABLE F/6"SUBM.MOTOR 4X8,41MM2 | 811.2
96588699 | Bladder for GT-U, 100 litres, 10 bar | 192
96588703 | CABLE F/6"SUB.MOTOR4X4MM2 /spare | 254.4
96588742 | Bladder for GT-U 500/180-300-400 litres | 984
96590420 | Spare,Levelcontrol Complete 10m (On/Off) | 80.64
96590445 | PIN FOR COUPLING D8X50 | 4.8
96590448 | COUPLING GUARD 33.5X128 | 5.76
96590452 | COUPLING GUARD 42.5X128 | 42.24
96590455 | COUPLING GUARD 51.5X128 | 6.24
96590459 | COUPLING GUARD 61.5X128 | 6.24
96590468 | COUPLING GUARD 84.5X135 | 8.16
96590475 | COUPLING GUARD 112.5X135COUPLING GUARD 1 | 7.68
96590476 | COUPLING GUARD 144.5X135 | 8.16
96590492 | Pipe plug R1/4 w/DeltaTone/Seal + silico | 15.36
96590505 | Shaft cpl. D16 LP /spare | 94.08
96590523 | ADJUSTING FORK D16 | 19.2
96590524 | ADJUSTING FORK D22 | 6.72
96590608 | Kit, Shaft seal TYPE B AQEGG-A1 D45 | 384
96590651 | Gasket DN80 /spare | 48.96
96590654 | KIT MOTOR M12.1.4 1X230V MULTILIFT M/MD | 1584
96590658 | KIT MOTOR M15.3.4 3X400V HYDROMULTITILIF | 1584
96590661 | KIT MOTOR M32.3.2 3X400V MULTILIFT M/MD | 1656
96590665 | KIT MOTOR M22.3.4 3X400V MULTILIFT M/MD | 1728
96590668 | KIT MOTOR M15.1.4 1X230V HYDROMULTITILIFT | 1464
96590720 | Shaft cpl.6" 8stg (L=1015) /spare | 288
96590724 | Shaft cpl.6" 10stg (L=1241) /spare | 268.8
96590726 | Shaft cpl.6" 11stg (L=1354) /spare | 288
96590729 | Shaft cpl.6" 12stg (L=1467) | 336
96590739 | Motor stool with base plate MQ /spare | 115.2
96590742 | Spare, CAPACITOR 12,5uF 50Hz | 22.08
96590743 | Shaft cpl.6" 15stg (L=1806) /spare | 316.8
96590745 | Pumpcover for MQ | 134.4
96590748 | STOP FOR BEARING | 13.44
96590753 | THRUST BEARING | 37.44
96590754 | RADIAL BEARING CPL | 55.68
96590755 | Kit, Cable cpl MS6000 8AWG USA R | 321.6
96590782 | SPRING FOR SHAFT SEAL MS6000 | 13.44
96590788 | Shaft+rotor w/spline D25/54x400CU /spare | 552
96590791 | KIT,STHUS 3*380-415/5 440-480/6 4,0KW M8 | 696
96590793 | Kit,STHUS 3*380-415/5 440-480/6T 5,5kWM8 | 816
96590805 | STEEL RING MS6000 | 5.28
96590814 | STAINLESS STEEL RING | 6.72
96590819 | SAND SHIELD | 7.2
96590821 | SPLINE PROTECTOR (10 шт.) | 4.32
96590914 | SHAFT SEAL BAQEGG D16 MG1/16-G6 AQ1EGG | 273.6
96591028 | MS402 3F 220-230/50 2.20kW | 412.8
96591041 | MS402 3X380-415V 50HZ 1,50KW /spare | 422.4
96591042 | MS402 3X380-415V 50HZ 2,20KW /spare | 441.6
96591049 | Terminal block 3 ph | 57.6
96591067 | MS402 1x220-240v 50hz 1,10kw w.o.cable p | 273.6
96591080 | Spare, Impeller cpl. B1 | 90.24
96591107 | Impeller cpl. C3 | 94.08
96591109 | NECK RING D62.0 | 24.96
96591150 | Impeller 32-125/120 CI /spare | 216
96591153 | Impeller 32-160/163 CI/spare | 148.8
96591154 | Impeller 32-200/210 CI /spare | 158.4
96591157 | Impeller 32-200/190 CI /spare | 158.4
96591159 | Impeller 40-125/ 65-50-125/130 CI /spare | 124.8
96591161 | Impeller 40-200/210 CI /spare | 340.8
96591163 | Impeller 40-250/230 CI /spare | 336
96591165 | Impeller 50-160 / 100-80-160/169 CI /sp | 292.8
96591168 | Spare, Impeller 50-160/100-80-160/153 | 297.6
96591171 | Impeller 65-125/137 CI /spare | 288
96591174 | Impeller 80-160/147-127 CI /spare | 537.6
96591176 | Impeller 80-315/320 CI /spare | 312
96591178 | Spare, Impeller 100-200/200 CI | 552
96591187 | Intermediate chamber cpl. /spare | 39.36
96591190 | Intermediate chamber cpl. /spare | 42.24
96591191 | Intermediate chamber cpl. /spare | 51.84
96591193 | Intermediate chamber cpl. /spare | 51.84
96591195 | INTERM. CHAMB. W/BEARING KP | 59.52
96591196 | BOTTOM INTERM. CHAMBER CPL. /spare | 37.44
96591197 | BOTTOM INTERM. CHAMBER CPL. /spare | 41.28
96591198 | Intermediate chamber /spare | 110.4
96591199 | Intermediate chamber cpl. /spare | 51.84
96591205 | Impeller cpl SPK8 /spare | 29.76
96591207 | Priming screw cpl. /spare | 19.2
96591211 | Shaft cpl. D12 L=461 /spare | 62.4
96591212 | SPACING PIPE 21MM | 48
96591213 | SPACER 9MM, SPK8 | 43.2
96591220 | Neck ring D72.0/ spare | 26.88
96591222 | Neck ring D90.0 /spare | 30.72
96591226 | PLUG CPL. | 17.28
96591227 | AIR VENT PLUG CPL. | 13.44
96591237 | SHAFT SEAL TYPE B AQEGG X 48 | 196.8
96591260 | Splash protector /spare | 9.12
96591263 | RETAINER W/TEFLON NECKRING D48.4 | 3.84
96591268 | Terminal block 4-pole CC1 | 15.36
96591270 | Shaft cpl. SQ/E (L=286,6) /spare | 66.24
96591271 | MECHANICAL SEAL SPACER D28X16 | 61.44
96591272 | Shaft cpl. SQ/E (L=124,6) /spare | 83.52
96591277 | Spacer D54/D38x15.5 1.4305 /spare | 84.48
96591293 | Impeller (50)-32-200/219 D24 /spare | 211.2
96591294 | Impeller 40-250/260 D24 /spare | 494.4
96591295 | Impeller 50-200/219 CI/spare | 259.2
96591296 | Impeller 65-200/219 CI /spare | 451.2
96591297 | Impeller 80-160/177 CI/spare | 148.8
96591298 | Impeller 80-200/222 CI /spare | 422.4
96591299 | Impeller 80-250/270 CI/spare | 326.4
96591311 | Impeller (125)-80-250/270 D32 /spare | 2088
96591312 | Impeller 100-200 CI/spare | 489.6
96591314 | Kit, V-ring VS40 D36x12.5 EPDM (D24/D32) | 36.48
96591354 | Coupling guard 61,5x99 /spare | 48.96
96591441 | Guide shoe DN40 f. SEG, machined | 163.2
96591511 | NON-DRIVE END SHIELD BE112-132 | 60.48
96591607 | Upper bearing /spare | 34.56
96591608 | Spare, Interm. Chamber NBR SP125 | 369.6
96591633 | Shaft seal type B AQEGG X 65 | 470.4
96591642 | Spare, Interm. Chamber NBR SP160 | 350.4
96591649 | Kit, cable B 10m cpl. | 292.8
96591660 | Kit, cable B 20m cpl | 422.4
96591674 | Bearing 6311.C3 /spare | 148.8
96591678 | KLIXON MEJ 00 LR | 40.32
96591682 | Kit, Capacitor 10µF 400v | 15.36
96591710 | Cable guard 4" 13stg (L=1056) /spare | 43.2
96591716 | Cable guard 21stg (L=584) /spare | 37.44
96591717 | Cable guard 25stg (L=668) /spare | 39.36
96591719 | Cable guard 30stg (L=836) /spare | 39.36
96591722 | Cable guard cpl. 33stg (L=855) /spare | 33.6
96591723 | Cable guard cpl. 36stg (L=981) /spar | 33.6
96591724 | Cable guard cpl. 42stg (L=1107) /spare | 40.32
96591725 | Cable guard cpl. 50stg (L=1275) /spare | 43.2
96591726 | Cable guard cpl. 60stg (L=1485) /spare | 43.2
96591733 | Impeller w/split cone cpl. | 54.72
96591750 | TERMINAL BOARD CPL 3PHA 90-132 | 17.28
96591754 | TERMINAL BOX W/GASKET 1PH | 21.12
96591755 | TERMINAL BOX COVER 1PH | 11.52
96591757 | TERMINAL BOX COVER W/GASK. 3PH | 93.12
96591758 | TERMINAL BOX COVER | 94.08
96591759 | TERMINAL BOX COVER 1PH | 24.96
96591761 | Kit, TERMINAL BOX W/GASKET 3PH | 14.4
96591762 | Kit, TERMINAL BOX COVER W/GASK. 3PH | 7.2
96591763 | TERMINAL W/ 6 NUTS | 8.16
96591766 | FAN | 39.36
96591772 | FAN D124/11.5 12 BLADES | 7.2
96591774 | FAN COVER W.LOGO & ARROW MG71-80 | 18.24
96591801 | FAN D 108 | 8.16
96591802 | FAN D 198 | 18.24
96591803 | Fan Siemens 160 CCW 1LA9163-66 | 249.6
96591812 | Pump shaft cpl. 13stg (L=930) /spare | 120
96591814 | Pump shaft cpl. 25stg (L=1710) /spare | 158.4
96591820 | WASHER SS A2,D12.5/6.4X1.6 (A6.4 DIN125) | 0.48
96591821 | Shaft with spline cpl. 9stg L=245,5 /sp | 79.68
96591823 | Shaft with spline cpl. 12stg L=308,5 /sp | 84.48
96591839 | Shaft with spline cpl. 17stg L=413,5 /sp | 94.08
96591860 | SPLINE SHAFT CPL 434.5mm | 94.08
96591865 | Shaft with spline cpl. 25stg L=581,5 /sp | 115.2
96591869 | Shaft with spline cpl. 33stg L=749,5 /sp | 120
96591871 | Pump shaft cpl. 60stg (L=1368) /spare | 110.4
96591887 | Shaft cpl. 15stg (L=720) /spare | 100.8
96591888 | Shaft cpl. 18stg (L=846) /spare | 105.6
96591901 | Shaft cpl. 21stg (L=972) /spare | 110.4
96591903 | Shaft cpl. 25stg (L=1140) /spare | 120
96591908 | Shaft cpl. N 12stg (L=594) /spare | 115.2
96591916 | Valve casing Rp 1 1/2" | 85.44
96591921 | Seal ring SP /spare | 7.2
96591939 | Strainer cpl. 6" SP /spare | 36.48
96591961 | Spare, Suction intercon.4" SP17/30/46/60 | 172.8
96592001 | Spare, Discharge chamber NBR SP30 | 326.4
96592013 | Shaft with spline 4" 4stg L=490,5 /spare | 124.8
96592036 | Kit, Rubber seal f. guide shoe DN40 | 59.52
96592037 | Upper guide rail holder DN65/80 /spare | 105.6
96592038 | Upper guide rail holder DN100/150 /spare | 163.2
96592049 | Spare, Top chamber, NBR SP46 | 211.2
96592050 | Clamp Frame A SEG, Spare part | 331.2
96592054 | Clamp Frame B/C SEG /spare | 326.4
96592055 | Guide shoe cpl. DN40 /spare | 163.2
96592056 | Guide shoe cpl. DN100 /spare | 240
96592058 | Guide shoe cpl. DN80 /spare | 403.2
96592060 | Guide shoe cpl. DN150 /spare | 264
96592061 | Spare, Clamp Frame B SE1/SEV | 364.8
96592063 | Clamp Frame C SE1/V /spare | 374.4
96592064 | Spare, Clamp Frame D SE1/SEV | 379.2
96592219 | Bulk, Rubber guard 20X0.7 SP 10x130043 | 32.64
96602926 | Bulk - Impeller w/split cone cpl SP, (10 pcs.) | 187.2
96602929 | BULK - Strap 25stg (L=1754,5) (4 pcs.) | 153.6
96602955 | BULK - Strap with nut 33stg (L=759) (3 pcs.) | 120
96602963 | Bulk - Split cone nut SP, 10pc | 139.2
96602965 | Bulk - Bearing FKM, SP (2 pcs.) | 46.08
96602995 | BULK - Strap cpl. 30stg (L=1406,5) (4 pcs.) | 144
96602999 | Bulk - Seal ring FKM, SP (2 pcs.) | 105.6
96603153 | Bulk - Seal ring cpl., SP (2 pcs.) | 48
96603164 | Bulk - Seal ring, SP (10 pcs.) | 105.6
96603192 | Bulk - Bearing CR(N)8+16 CRM (4 pcs.) | 187.2
96603320 | Bulk - Gasket D87X80,5/0,4 CRK (5 pcs.) | 24
96603470 | Bulk - Gasket 004N0007 10 pcs. | 74.88
96603473 | Bulk - Gaskets 004N0008 10 pcs. | 75.84
96603477 | Bulk - O-ring EPDM 2064 113x3 (5 pcs.) | 14.4
96604263 | Kit, Wear part CH8-20/25/30 | 235.2
96604265 | Kit, Wear part CH8-40/50/60 | 427.2
96604268 | Kit, Wear part CH12-10/20/25/30 | 192
96604270 | Kit, Wear part CH12-40/50/60 | 393.6
96605013 | Kit, Chamber stack CRN 3-19 | 1512
96605902 | Kit, valve spring for D15 ball | 41.28
96606137 | KIT Pump housing DN100 L550 | 1104
96607936 | Kit, Impeller, chamber CHV | 355.2
96609171 | Kit, maint. M&C/gaskets/AQC-D1,D2,D3 | 20.16
96609172 | switch - Water sensor w. 1 m cable | 307.2
96609181 | Kit, M&C/cleaning blade/motor | 100.8
96609649 | Fan Siemens 160 CW 1LA916 | 312
96609655 | Fan Cover Siemens 160 1LA916 | 292.8
96609658 | Fan Cover Siemens 180 1LG6183 | 412.8
96611188 | Kit, Chamber stack CRT2-2 (Mfg >0335) | 902.4
96611190 | Kit, Chamber stack CRT2-4 (Mfg.> 0335) | 1416
96611202 | Kit, Chamber stack CRT4-2 (Mfg.> 0335) | 984
96611203 | Kit, Chamber stack CRT4-3 | 1512
96611204 | Kit, Chamber stack CRT4-4 (Mfg>0335) | 1560
96611205 | Kit, Chamber stack CRT4-5 Mfg.> 0335 | 2160
96611231 | Kit, Chamber stack CRT16-2 Mfg.>0404 | 1968
96611611 | Kit, Guide shoe cpl. DN80/100 | 556.8
96616244 | Kit, WiO-s., SE1/SEV Frame D cable 430mm | 792
96617001 | Kit, WiO-s., SE1/SEV Frame C cable 390mm | 792
96617002 | Kit, WiO-s., SE1/SEV Frame B cable 340mm | 792
96617127 | Kit, Valve DN8 PVC/V/G | 37.44
96617129 | Kit, pump maint/220/DMX221-27/PP/E/T | 88.32
96617277 | Kit, Diaph./v. parts M226 H3DN20 PVC/E/T | 129.6
96620067 | Kit, pump head DME 60 PP/E/C/RP | 388.8
96620069 | Kit, pump head DME 60 PV/VC/RP | 484.8
96620071 | Kit, pump head DME 60 PP/V/C spring/RP | 388.8
96620074 | Kit, pump head DME150 PP/V/C/RP | 417.6
96620077 | Kit, pump head DME150 PP/V/C spring/RP | 432
96620176 | Kit, Motor stool IEC 132 MTB | 283.2
96620177 | Kit, Motor stool IEC 100-112 MTB | 225.6
96620178 | Kit, Motor stool IEC 160-180 MTB | 427.2
96620179 | Impeller MTB 65-160/158 /spare | 158.4
96620201 | Spare, Impeller MTB 65-160/171 | 158.4
96620203 | Impeller MTB 65-200/199 /spare | 158.4
96620204 | Impeller MTB 50-200/215 /spare | 172.8
96620458 | Kit, pin housing 7 Leads | 44.16
96620459 | Kit, pin housing 10 leads | 45.12
96620471 | Kit, Pump housing 50-200 2p CED | 302.4
96620472 | Kit, Pump housing 65-160 2p CED | 398.4
96620473 | Kit, Pump housing 65-200 2p CED | 456
96620474 | Bulk, Hex Screw M12x45 DIN933 Delta-T. (20 pcs.) | 17.28
96620479 | Bulk, Nut M12 DIN934 Delta-T. (20 pcs.) | 10.56
96620480 | Bulk, Nut M16 DIN934 Delta-T. (20 pcs) | 17.28
96620482 | Bulk, Plug Vent 1/8" BSP Brass (10 pcs.) | 46.08
96620483 | Bulk, Stay Bolt M10x35 DIN939 black (20 pcs.) | 12.48
96620484 | Bulk, Nut M10 DIN934 Delta-T. (20 pcs.) | 9.6
96620486 | Bulk, O-ring D221,84x3,53 FKM (10 pcs.) | 148.8
96620487 | Bulk, Plug R3/8" DIN906 Delta-T+Silicone, 10pc. | 20.16
96620489 | Bulk, Rivet D2.9x5.25 (100 pcs.) | 6.24
96621363 | Kit, toilet connection | 105.6
96622950 | Kit, M&C/cleaning blade/hydro | 72
96623013 | Service cable for 6" BM MS6000 DOL 8m | 508.8
96623799 | Kit, pump maint/DMH257-1150/PVC/V/G | 547.2
96623820 | Kit, pump maint/DMH251/252/PVC/V/G | 77.76
96624546 | Kit, pump maint/220/DMX221-50/PVC/V/G | 87.36
96624812 | Kit, M&C/covering screw | 16.32
96625626 | Kit, pump maint/220/DMX221-50/PVC/E/T | 110.4
96625627 | Kit, integrated pressure relief valve | 32.64
96625630 | Kit, pump maint/220/DMX221-115/PVC/E/T | 129.6
96625632 | Kit, integrated pressure relief valve | 49.92
96625929 | Kit, pump maint/220/DMX221-27/PVC/V/G | 84.48
96629123 | kit, Connector Plugs MGE 71-80 | 15.36
96629125 | Kit, Connector Plugs MGE 90-132 | 19.2
96634413 | Kit, pump/220/DMX221-35/PVC/V/G | 95.04
96634414 | Kit, pump maint/220/DMX221-16/PVC/V/G | 86.4
96634415 | Kit, maint./DMI/DDI209-4,0/5,5D/PP/E/C | 105.6
96634524 | Kit, pump maint/DDI150-4/PP/PVC/V/G | 465.6
96635186 | Kit, pump maint/DMH257-1150/PV/T/T | 816
96635586 | Kit, pump/DMH253/PV/T/T/DLD | 475.2
96635732 | Kit, shaft seal B/C22 FKM | 748.8
96635733 | Kit, shaft seal C/D FKM | 1080
96635983 | Kit, Valve DME/S2-DME48 PV/T/C Spring | 196.8
96636067 | Kit, valve/diaphragm DME/S8 PV/T/C | 278.4
96636070 | Kit, valve/diaphragm DME/S12 PV/T/C | 283.2
96636074 | Kit, valve/diaphragm DME48 PV/T/C | 307.2
96636077 | Kit, pump head DME/S2 PV/T/C | 379.2
96636330 | Kit, DMI/DDI 0.3/0.4-PVC/E/C maint | 94.08
96636456 | Kit, Motor M24.3.4 3X230V MULTILIFT MK1 | 1512
96636504 | Kit, pump maint/DMI-6/PVC/V/G | 76.8
96637443 | Kit, Non return valve, composite (DN32) | 144
96637444 | Kit, Non return valve, composite (DN40) | 187.2
96637445 | Kit, Non return valve, composite (DN50) | 225.6
96637446 | Kit, Non return valve, composite (DN65) | 321.6
96637447 | Kit, Non return valve, composite (DN80) | 321.6
96637448 | Kit, Non return valve, composite (DN100) | 480
96637452 | Kit, Pressure sensor 0-10 bar | 168
96637453 | Kit, Pressure sensor 0-16 bar | 192
96637455 | Kit, Pressure switch 0.22-4 bar | 249.6
96638521 | Kit, pump maint/220/DMX221-50/PP/V/G | 95.04
96639194 | Kit, Chamber stack CRN 20-2 | 739.2
96641222 | Kit, pump maint/DDI150-4/PP/PVC/E/SS | 441.6
96641403 | Kit, Diaph & valve DMI/DDI PV/T/C | 240
96641420 | Kit, Diaph & valve DMI/DDI PVC-P3/V/C | 273.6
96641808 | Kit, Diaph & valve DDI 60 PVC/V/G | 398.4
96641810 | Kit, pump maint/DDI60-10/PV/T/T | 528
96641811 | Kit, pump maint/DDI150-4/PV/T/T | 532.8
96642157 | Kit, CRN20-3 chamber stack cpl. | 835.2
96642714 | Kit, Chamber stack CR/CRI 5-36 | 1440
96643263 | Kit, DMI/DDI 4/5.5-PVC/E/C maint | 110.4
96644801 | Kit, maint./DMI/DDI209-18/20D/PVC/E/T | 87.36
96645160 | Kit, shaft seal cpl., SEG Frame A FKM | 254.4
96645161 | Kit, shaft seal cpl., Frame A FKM | 273.6
96645275 | Kit, Shaft seal cartridge Frame B/C FKM | 667.2
96645536 | Kit, Shaft w/rotor KP350 | 115.2
96645652 | Kit, pump maint/220/DMX221-50/PVC/T/T | 240
96645955 | Kit, Bearing Motor, 6208/6010 | 100.8
96646049 | Kit, O-ring, SEP Frame A FKM | 206.4
96646060 | Kit, O-ring, SEP Frame B/C FKM | 220.8
96646061 | Kit, O-rings, SEG, Frame A FKM | 115.2
96646062 | Kit, O-rings, SEG, Frame B/C FKM | 249.6
96646945 | Kit, pump maint/DMH251/252/SS/V/SS | 249.6
96647010 | Kit, Chamstack CR 45-11-2 K-/-/-/-//// | 5304
96649709 | MS6000T40 3x400/50 460/60 5.5kW w.o.c/pa | 1656
96649723 | MS6000T40 3x400/50 460/60 7.5kW w.o.c/pa | 1680
96649725 | MS6000 9.2kW 3x380... w.o. cable packed | 2664
96649726 | MS6000 11kW 3x380... w.o. cable packed | 2376
96649727 | MS6000 3x380-415/50 13.0kW w.o.c/pack | 2064
96649729 | MS6000 15kW 3x380... w.o. cable packed | 2520
96649740 | MS6000 3x380-415/50 440-480/60 18.5kW | 2544
96649741 | MS6000 3x380-415/50 22.0kW w.o.c/pack | 2640
96649742 | MS6000 3x380-415/50 30.0kW w.o.c/pack | 3216
96649922 | Shaft seal type B AQEGG X18, Spare | 456
96649923 | Shaft seal type B AQVGG X 18, Spare | 523.2
96649924 | Kit, Shaft seal type B QQEGG X18 | 206.4
96650143 | Kit, Adapter F. NRV CI CPL. MULTILIFT | 427.2
96651025 | Kit, pump/DMX226-280L/-230M/PP,PVC/V/G | 110.4
96651853 | MS6000R 3x380-415/50 7.5kW w.o.c/pack | 2688
96651854 | MS6000R 3x380-415/50 18.5kW w.o.c/pack | 3888
96651875 | MS6000T40 3x400/50 SD 5.5kW w.o.c/pack | 1728
96651876 | MS6000 3x400/50 SD 7.5kW w.o.c/pack | 1752
96651878 | MS6000T40 3x400/50 SD 11kW w.o.c/pack | 2064
96651890 | MS6000 3x400/50 SD 15.0kW w.o.c/pack | 2280
96651892 | MS6000 3x400/50 SD 18.5kW w.o.c/pack | 2592
96651896 | MS6000T40 3x400/50 SD 30kW w.o.c/pack | 3384
96652068 | MS4000R 3x380... 0,75kW TEMP w.o.c.pac. | 1248
96652069 | MS4000RE 3x380...0,75kW w.o.c.pac. | 1272
96652071 | MS4000RE 3x380...1,1kW w.o.c.pac. | 1992
96652072 | MS4000R 3x380... 1,5kW TEMP w.o.c.pac. | 1464
96652075 | MS4000R 3x380...2,2kW TEMP w.o.c.pac. | 1320
96652077 | MS4000RE 3x380...3HP TEMP w.o.c.pac. | 1344
96652078 | MS4000 3x380-415/50 3,0kW w.o.c.pac. | 820.8
96652079 | MS4000 3x380 3,0kW TEMP w.o.c.pac. | 864
96652090 | MS4000R 3x380...3,0kW TEMP w.o.c.pac. | 1800
96652095 | MS4000 3x380-415/50 4,0kW w.o.c.pac. | 1080
96652096 | MS4000 3x380... 4,0kW TEMP w.o.c.pac. | 984
96652097 | MS4000R 3x380...4,0kW TEMP w.o.c.pac. | 1512
96652099 | MS4000RE 3x380...4,0kW w.o.c.pac. | 1584
96652100 | MS4000 3x380... 5,5kW TEMP w.o.c.pac. | 1056
96652101 | MS4000R 3x380... 5,5kW TEMP w.o.c.pac. | 1608
96652102 | MS4000RE 3x380... 5,5kW w.o.c.pac. | 1632
96652104 | MS4000RI 3x380... 5,5kW TEMP w.o.c.pac. | 1872
96652105 | MS4000 3x380... 7,5kW TEMP w.o.c.pac. | 1728
96652106 | MS4000R 3x380... 7,5kW TEMP w.o.c.pac. | 2352
96656267 | Kit, DMI/DDI 18/20-PVC/V/C maint | 153.6
96658223 | Kit, Chamber stack CR 10-22 (low NPSH) | 1896
96658435 | Kit, valve spring FOR D28 BALL | 52.8
96658768 | Kit, pump maint/DMH251/252/PP/V/G | 78.72
96658791 | Kit, Shaft Seal BAQV D48 mm | 580.8
96658793 | Shaft seal GQQV GG D48/spare | 772.8
96658796 | Shaft seal DAQF GG D48/spare | 1392
96658797 | Shaft seal AQAE GG D48/spare | 1128
96658803 | Kit, Shaft Seal GQQV GG D55 | 892.8
96658804 | Shaft seal BBQE GG D55/spare | 696
96658807 | Kit, Shaft Seal DAQF GG D55 | 1512
96658812 | Kit, Shaft Seal BAQE D60 mm | 374.4
96658814 | Shaft seal GQQE GG D60/spare | 609.6
96658820 | Shaft seal DAQF GG D60/spare | 1560
96658826 | Shaft seal BQQE MM D28/spare | 720
96658837 | Shaft seal BQQE MM D38/spare | 1344
96658858 | Shaft seal BQQE MM D48/spare | 1608
96659162 | Guide shoe cpl. DN40 FKM /spare | 230.4
96659165 | Spare, Smart seal f. autocoupl.DN100 FKM | 340.8
96659166 | Spare,Smart seal f. autocl.DN100/150 FKM | 518.4
96659169 | Guide shoe cpl. DN80 FKM /spare | 412.8
96659473 | Kit, cable B 15m cpl | 360
96679450 | piston guide | 235.2
96679494 | Diaphragm - diaphragms set | 576
96679674 | electronics PRIMUS 221 | 1824
96679756 | control unit 220-240V for Etron | 278.4
96679773 | motor for DDI 5,5 | 168
96679796 | Supply cable for DDI | 62.4
96680628 | Manometer - contact | 2496
96680664 | Perforated steel sheet ALLDOS | 148.8
96680674 | Manometer - contact | 2376
96680773 | diaphragm for pressure regulator | 268.8
96680774 | diaphragm disk | 288
96680944 | measuring glass | 5136
96680970 | line copper (5 m) | 484.8
96680982 | Enclosure for vacuum regulator | 163.2
96681026 | measuring tube GS 117 | 576
96681046 | hood for vacuum regulator | 124.8
96688595 | deaeration screw | 33.6
96688685 | pressure gauge 544 - 16 bar | 388.8
96688687 | valve - connection v. | 672
96688715 | Kit, gas gaskets/Cl2/NH3 | 182.4
96688728 | Spare, sensor disc/amperomet./O3/0-5 ppm | 312
96688738 | Kit, maint.Cl2/545/10kg/h/FKM/PTFE | 278.4
96688740 | Kit, gas/Cl2/545/20kg/h/FKM/PTFE | 254.4
96688741 | Kit, gas/Cl2/545/40kg/h/FKM/PTFE | 345.6
96688743 | Kit, maint.Cl2/545/FKM/PTFE/70kg/h | 316.8
96688759 | Kit, maint.Cl2/141/FKM/1-10kg/h/>J04 | 494.4
96688761 | Kit, maint.Cl2/143/40kg/h/FKM/>Jan04 | 667.2
96688763 | Kit, maint.Cl2/145/200kg/h/FKM/>Jan04 | 854.4
96688764 | Kit, maint.Cl2/147/40kg/h/FKM/TFM1600 | 374.4
96688765 | Kit, maint.Cl2/148/70kg/h/FKM/TFM1600 | 451.2
96688766 | Kit, maint.Cl2/148/120kg/h/FKM/TFM1600 | 508.8
96688767 | Kit, maint.Cl2/148/200kg/h/FKM/TFM1600 | 513.6
96688773 | Kit, pump/DMX221 diapf.flange cpl. | 48.96
96688795 | Kit, maint.Cl2/545/FKM/PTFE | 163.2
96688807 | Kit, pump maint/DMX227-1520/2000/PP/V | 1200
96688816 | Kit, DMI/DDI 4/5.5-PVC/V/C maint | 129.6
96688818 | Kit, DMI 6-PVC/V/C maint | 110.4
96688819 | Kit, pump maint/DMI-6/PP/V/G | 65.28
96688839 | Kit, maint./DMX226L/M-280L/230M/PVC/E/T | 115.2
96688843 | Kit, pump maint/DMX226L-800L/PVC/E/SS | 177.6
96688864 | Kit, gas gaskets/Cl2/171W | 168
96688869 | Kit, pump/DMX221 | 292.8
96688871 | Kit, maint.ClO2/hydrochl.acid/DN4/red | 26.88
96688872 | Kit, maint.ClO2/NaClO2/DN4/blue | 26.88
96688875 | Kit, maint./DMH253-100/PP/PVC/V/G/DLD | 460.8
96688877 | Kit, pump/DDI60-10/PP | 163.2
96688878 | Kit, pump/DDI60-10/PV | 336
96688879 | Kit, pump/DDI60-10/PVC/DLD | 484.8
96688887 | Kit, pump/DDI150-4/PVC | 340.8
96688890 | Kit, pump/DDI150-4/PV | 518.4
96688895 | Kit, pump/222/enclosure/green | 72
96688899 | Kit, pump/222/gear/toothed belt/22:1 | 672
96688900 | Kit, pump/222/motor | 192
96688902 | Kit, pump/222/electronic/side | 1224
96688904 | Kit, pump/222/profibus/side | 1776
96688909 | Kit, pump maint/DMH251/252/SS/T/SS | 321.6
96688910 | Kit, pump maint/DMH251/252/SS/T/SS/DLD | 422.4
96688913 | Kit, pump maint/DMH253100/SS/T/SS | 321.6
96688914 | Kit, pump maint/DMH253100/SS/T/SS/DLD | 604.8
96688919 | Kit, pump maint/DMI-6/PVC/V/C/for ClO2 | 94.08
96688927 | Kit, pump maint/DDI60-10/PVC/T/C | 537.6
96688928 | Kit, Diaph & valve DDI 60 PVC/T/T | 388.8
96688932 | Kit, pump maint/DDI60-10/SS/V/SS | 494.4
96688933 | Kit, pump maint/DDI60-10/SS/T/SS | 571.2
96688936 | Kit, pump maint/DDI60-10/SS/T/SS/DLD | 580.8
96688938 | Kit, pump maint/DDI60-10/PP/V/G | 350.4
96688939 | Kit, pump maint/DDI60-10/PP/E/T | 403.2
96688941 | Kit, pump maint/DDI60-10/PP/E/T/DLD | 388.8
96688943 | Kit, pump maint/DDI150-4/PP/PVC/T/C | 700.8
96688944 | Kit, pump maint/DDI150-4/PVC/E/T | 436.8
96688945 | Kit, pump maint/DDI150-4/PP/PVC/V/G/DLD | 441.6
96688946 | Kit, pump maint/DDI150-4/PP/PVC/E/SS/DLD | 451.2
96688965 | Kit, pump/DDI60-10/PVC/FM | 686.4
96688966 | Kit, pump/DDI60-10/SS/FM | 1104
96688967 | Kit, pump/DDI60-10/PP/FM | 777.6
96688968 | Kit, pump/DDI60-10/PV/FM | 796.8
96688971 | Kit, pump/DDI150-4/PVC/FM | 748.8
96688995 | Kit, pump maint/DMH251/252/SS/V/SS/DLD | 336
96689001 | Kit, pump maint/DMH257-1150/PVC/V/G/DLD | 624
96689015 | Kit, pump maint/DMH255-550/SS/V/SS/DLD | 1008
96689032 | Kit, pump maint/DMX221-75/PVC/E/T | 95.04
96689033 | Kit, pump maint/220/DMX221-75/PP/V/G | 100.8
96689088 | Kit, maint.ClO2/120g/h/<3bar/>Jan.04/cal | 1272
96689089 | Kit, maint.ClO2/120g/h/>3bar/>Jan.04/cal | 1368
96689953 | Kit, cable B 25m cpl | 480
96689954 | Kit, cable C/D 10m cpl | 576
96689955 | Kit, cable C/D 15m cpl | 648
96689956 | Kit, cable C/D 20m cpl | 806.4
96689957 | Kit, cable C/D 25m cpl | 984
96689972 | Kit, cable C/D 7x1,5 Y-con. 10m cpl | 465.6
96689976 | Kit, cable B EX 10m cpl | 302.4
96689977 | Kit, cable B EX 15m cpl | 364.8
96689978 | Kit, cable B EX 20m cpl | 427.2
96689979 | Kit, cable B EX 25m cpl | 422.4
96690341 | motor three-phase AC DMH | 547.2
96690344 | Washer d=23 D=39mm galv. Steel | 0.96
96690367 | valve - connection 1" | 628.8
96690372 | Kit, maint. M&C/wear/AQC-D12 | 273.6
96690378 | Kit, pump maint/220/DMX221-27/PVC/E/SS | 91.2
96690379 | Kit, pump maint/220/DMX221-16/PP/V/G | 95.04
96690380 | Kit, pump maint/220/DMX221-27/PP/V/G | 94.08
96690420 | Kit, lift. bracket A SEG,DP,EF,smallSEV | 80.64
96690432 | Kit, lifting bracket C large SEV/SE1 | 340.8
96690436 | Kit, lifting bracket D large SEV/SE1 | 340.8
96690542 | Kit, pump head DME60 PV/T/C | 768
96690547 | Kit, pump head DME375 PV/T/C | 2472
96690553 | Kit, valve DME 60-150 PV/T/C spring | 384
96690554 | Kit, valve DME 375-940 PV/T/C | 1104
96690555 | Kit, valve DME 375-940 PV/T/C spring | 1200
96690556 | Kit, valve/diaphragm DME60 PV/T/C | 571.2
96690557 | Kit, valve/diaphragm DME60 PV/T/C spring | 576
96690558 | Kit, valve/diaphragm DME150 PV/T/C | 595.2
96690559 | Kit, valve/diaph. DME150 PV/T/C spring | 542.4
96690560 | Kit, valve/diaphragm DME375 PV/T/C | 1776
96690561 | Kit, valve/diaph. DME375 PV/T/C spring | 1488
96690562 | Kit, valve/diaphragm DME940 PV/T/C | 1656
96690563 | Kit, valve/diaph. DME940 PV/T/C spring | 1536
96690572 | Kit, Center bolt M24x40 | 56.64
96690573 | Kit, Center bolt M30x50 | 144
96690703 | Kit, bearing, Large SE1/SEV Fr. B | 63.36
96690704 | Bearing kits, Large SE1/SEV, Fr. C | 225.6
96690705 | Bearing kits, Large SE1/SEV, Fr. D | 168
96690706 | Bearing kits, DP/EF, (6201+6204) | 58.56
96690707 | Kit, bearing, DP/EF, Frame B/C | 80.64
96690709 | Kit, bearing, SEG, Frame A | 76.8
96690710 | Bearing kits, SEG, Frame B/C | 120
96692327 | Guide shoe cpl. DN65 /spare | 230.4
96692330 | Guide shoe cpl. DN65 FKM | 379.2
96692611 | Terminal board Siemens 1LG631 315 | 1536
96692623 | Fan Cover Siemens 315 | 331.2
96692624 | Fan Siemens 1LG631 315 | 542.4
96697502 | Kit, pump maint/DMH254-276/SS/T/SS | 888
96703850 | Kit T-connection Multilift MD/MLD | 403.2
96705378 | PC TOOL Link USB with cabels | 523.2
96707334 | pressure relief valve | 638.4
96707477 | pressure relief valve | 44.16
96707674 | pressure relief valve | 638.4
96707936 | motor for DDI | 556.8
96708703 | stopper for measuring glass | 120
96709114 | sensor Ultrasonic UB2000-F42-I-V15 | 1008
96729263 | valve - elbow v. | 556.8
96729364 | Kit, DMI/DDI 0.3/0.4-PVC/V/C maint | 94.08
96729504 | Kit, pump maint/DDI150-4/PVC/T/T | 504
96729530 | Kit, gas gaskets/Cl2/NH3 | 609.6
96729542 | Spare, heating 230/400V 50/60Hz painted | 1584
96729545 | Kit, DMI/DDI 4/5.5-PVC/T/C maint | 211.2
96731227 | Kit, valve CPL. D15 PP/E/C | 100.8
96737464 | Kit, CR15-17 chamber stack cpl. low NPSH | 1968
96740888 | Kit, CR/CRI5-29 cham.stack, low NPSH | 1128
96740893 | Kit, CR/CRI5-26 cham.stack, low NPSH | 1032
96741535 | Kit, Chamber stack CR/CRI 5-32 | 1320
96741735 | Kit, valve PP/E/C DME 375, 940 | 801.6
96741736 | Kit, valve PP/E/C spring DME 375, 940 | 744
96741740 | Kit, valve PP/V/C DME 375, 940 | 811.2
96741741 | Kit, Valve PP/V/C spring DME 375, 940 | 753.6
96741857 | Kit, valve PV/T/G DME 375-940 | 451.2
96741862 | Kit, valve PV/T/T DME 375-940 | 648
96741865 | Kit, valve PV/V/C DME 375-940 | 912
96742340 | Kit, Block for cable cpl. MGE90-132 | 144
96745315 | MS4000 1x220-230/50 CU2 2.20kW w.o.c.pac | 792
96747092 | Pumphousing, frame A painted, Spare part | 302.4
96747118 | Bush f. oil seal ring, Spare part | 30.72
96747120 | Shaft w. rotor, Frame C,D35/075x140 AL | 552
96747230 | Shaft w. rotor frame A, Spare part | 225.6
96747254 | Plug f power con.cpl, fr.A, Y-con, Spare | 57.6
96747255 | Plug f power conn. cpl. frame B/C, Spare | 50.88
96747258 | Plug f power con.cpl, fr. A, 1-ph, Spare | 59.52
96747260 | Oil chamber frame B/C, mach. Ex, Spare p | 403.2
96747272 | Shaft w.rotor Fr. B,D35/075x100 AL Spare | 312
96747275 | Pump housing f. frame B/C,painted, Spare | 350.4
96747383 | Oil chamber frame A, mach. Spare part | 177.6
96747384 | Oil chamber frame B/C, mach Spare part | 264
96747385 | Ball bearing 3205.2RS.C3.130 deg. Spare | 61.44
96747386 | Stator 230/240-2 D55x100, 2xTherm/spare | 220.8
96747388 | Stator 230/400-2 D55x100, 2xTherm./spare | 240
96747389 | Stator 230/400-2 SE D75x100, 2xTher/spar | 355.2
96747391 | Kit, Stator 230/400-2 SE D75x140, 2xTher | 379.2
96747396 | Ball bearing 3205.2CS.C3.SYN - упаковка из 10 штук | 393.6
96747397 | Ball bearing 6303 2RS C3 SYN, Spare part | 24.96
96747497 | Kit: Guideshoe seal DN200(96295571) | 115.2
96747572 | MS6000R 22.0kW 3x380...w.o. cable packed | 4176
96748017 | Kit, stator in hous. cpl. Frame A | 566.4
96748021 | Kit, stator hous. cpl., Frame A, Ex | 643.2
96748033 | Kit, stator in hous. cpl. Frame A | 576
96748034 | Kit, stator in housing cpl. Frame A EX | 657.6
96748036 | Kit, stator in housing cpl. Frame B | 825.6
96748038 | Kit, stator in housing cpl. Frame B Ex | 926.4
96748040 | Kit, stator in housing cpl. Frame C | 1032
96748041 | Kit, stator in housing cpl. Frame C Ex | 1032
96748547 | Kit, valve DME 375-940 PV/T/G | 451.2
96748763 | Kit, O-rings, CRN MAGdrive | 40.32
96748769 | Kit, O-rings, CRN MAGdrive | 216
96748770 | Kit, O-rings, CRN MAGdrive | 537.6
96748864 | Kit, Bearing housing, MAGdrive | 235.2
96748866 | Kit, thrust bearing, MAGdrive | 360
96748870 | Kit, Radial bearing, MAGdrive | 110.4
96748884 | Kit, upthrust bearing, MAGdrive | 42.24
96749025 | Kit, inner drive | 681.6
96749030 | Kit, inner drive | 1080
96749042 | Kit, inner drive | 892.8
96749044 | Kit, inner drive | 1128
96749045 | Kit, inner drive | 1200
96749051 | Kit, outer drive | 739.2
96749062 | Kit, outer drive | 739.2
96749069 | Kit, outer drive | 710.4
96749075 | Kit, outer drive | 801.6
96749083 | Kit, outer drive | 926.4
96749084 | Kit, outer drive | 1440
96750054 | Kit, Shaft seal, SmCR, AUUE | 75.84
96750527 | Kit, Spacer rings, MAGdrive | 72.96
96751612 | Kit, DME 60/150 feet | 53.76
96751613 | Kit, DME 375/940 motor | 1584
96751614 | Kit, DME 375/940 feet | 100.8
96751982 | Kit, Chamber cpl. w. SIC bearing CR 120 | 398.4
96751983 | Kit, Chamber cpl. w. SIC bearing CRN 120 | 489.6
96751984 | Kit, Chamber cpl. w. SIC bearing CR 150 | 388.8
96751986 | Kit, Chamber top cpl. spc w/SIC CR 120-1 | 307.2
96751989 | Kit, Chamber top cpl. spc w/SIC CRN150-1 | 1344
96752215 | Kit, Bearing bush rotating CR/N120/150 - 143 | 120
96755277 | Bulk - O-ring NBR for JP 194 x 3 (10 pcs.) | 88.32
96763198 | MS4000 2.20kW cpl w.o.c. packing | 984
96764103 | MS6000T40 3x400/50 460/60 26kW w.o.c/pac | 2976
96764528 | Inner bearing Cover D-end 1LG631 | 283.2
96764532 | Inner bearing Cover D-end 1LG631 | 360
96764538 | Outer bearing Cover N-end 1LG631 | 264
96764554 | Outer bearing Cover N-end 1LG631 | 302.4
96764559 | Corrugated spring Siemens 1LA909 | 46.08
96764561 | Corrugated spring Siemens 1LA913 | 46.08
96764562 | Corrugated spring Siemens 1LA91 | 43.2
96764564 | Corrugated spring Siemens 1LG622 | 19.2
96764565 | Corrugated spring Siemens 1LG6253 | 37.44
96764568 | Corrugated spring Siemens 1LG631 | 9.6
96765115 | Kit, shaft seal AQQV, SPK1/2/4/8 | 144
96765806 | MS402 3X380V/50 0,37kW w.o.cable pack | 254.4
96765809 | MS402 3X380V/50 0,55kW w.o.cable pack | 254.4
96765810 | MS402 3X380V/50 0,75kW w.o.cable pack | 388.8
96765811 | MS402 3X380V/50 1,10kW w.o.cable pack | 364.8
96765873 | MS402 3W 1x230/50 0.37kW w.o.c.pack. | 302.4
96765876 | MS402 1X220V/50 0,75kW w.o.cable pack | 292.8
96765921 | MS402 1X220/50 1.10kW w.o.c.packing | 340.8
96765988 | Terminal box cover Siemens 1LA91 | 192
96765992 | MS402 1x230/50 1,50kW w.o.c.pack | 480
96766004 | Terminal box cover Siemens 1LA916 | 192
96766011 | Terminal board Siemens 1LG6 253/280/283 | 350.4
96766052 | Terminal board Siemens 1LA9 206/207 | 148.8
96766053 | Terminal board Siemens 1LA9 163/186 | 148.8
96766054 | Terminal board Siemens 1LA9 130/133/134 | 153.6
96766055 | Terminal board Siemens 1LA9 106/113 | 61.44
96766057 | Terminal board Siemens 1LA7/9 080/096 | 76.8
96766074 | MS402 1x220/50 0.37kW PSC w.o.c.pack. | 244.8
96766430 | Fan Siemens 1LA9 090/096 | 59.52
96766443 | Fan Siemens 1LA9 130/133/134/136 | 72
96766444 | Fan Siemens 1LA9 163/166 | 80.64
96766447 | Fan Siemens 1LA9 206/207 | 172.8
96766450 | Fan Siemens 1LG6 310/313/316/317/318 | 470.4
96766451 | Fan Siemens 1LG6 220/223 | 307.2
96766462 | Fan Siemens 1LG6 253 | 321.6
96766463 | Fan Siemens 1LG6 280/283 | 393.6
96766615 | Fan Siemens 1LA9 163/166 | 59.52
96766617 | Fan Siemens 1LA9 206/207 | 163.2
96766618 | Fan Siemens 1LG6 206 | 182.4
96766619 | Fan Siemens 1LG6 253 | 374.4
96766620 | Fan Siemens 1LG6 310/313/316/317/318 | 480
96766785 | Kit, Mounting f/inner drv. LACRN MAGdriv | 71.04
96766787 | Kit, Mounting f/inner drv. Sm/MeCRN MAG | 72.96
96767645 | V-ring DE-end 1LA9 163/164/166 | 62.4
96767649 | V-ring DE-end 1LA9 206/207 | 49.92
96767662 | V-ring DE and NDE-end 1LG6 253 | 20.16
96767663 | V-ring DE and NDE-end 1LG6 280/283 | 20.16
96767664 | V-ring DE and NDE-end 1LG6 310/318 | 82.56
96767681 | Fan Siemens 1LA9 130 | 59.52
96768180 | Kit, O-ring with plug | 24.96
96768182 | Kit, Shaft seal Type D XBPFG | 24
96768184 | Kit, Hydraulic JP5 | 88.32
96768185 | Kit, Hydraulic JP6 | 87.36
96768983 | Spare, Cable B 40m | 792
96768984 | Kit, Cable B 50m cpl. | 1080
96769062 | Spare, Cable C/D 25m | 1704
96772835 | Ball bearing 6204 2CS C3 SYN/bulk (10 pcs.) | 120
96772837 | Ball bearing 6201.2Z.C4.SYN/bulk (10 pcs.) | 48
96772841 | Pump housing, painted, DP&EF.65/spare pa | 340.8
96772864 | Pump housing, painted, SE1.50.65/spare p | 451.2
96772865 | Pump housing, painted, SEV65.65/spare pa | 326.4
96772908 | Shaft w. rotor, DP10.50&EF30.50/spare pa | 254.4
96774119 | Kit, Chamstack cpl. CR10-16 LNPSH | 1560
96774200 | Kit, Wear Ring D100x10 1.4517/PTFE M5x8 | 518.4
96775931 | Fan Cover Siemens 180/200 1LA9 183/207 | 345.6
96775942 | Fan Cover Siemens 1LG6 220/223 /spare | 249.6
96775943 | Fan Cover Siemens 250 1LG6 253 /spare | 268.8
96775944 | Fan Cover Siemens 280 1LG6 280/283 | 268.8
96777984 | Kit, Chamber stack CR 20-17 | 2064
96778908 | Kit, Pin housing 7 pole complete | 53.76
96778912 | Kit, pin housing 10 pole complete | 60.48
96780056 | Bulk, conn. pin, Mate-N-Lok, AMP 61086-1 (200 pcs.) | 211.2
96780502 | Kit, valve DME/S2-DME48 SS/E/SS | 206.4
96788975 | Kit, O-rings B, FKM | 249.6
96788976 | Kit, O-rings C, FKM | 278.4
96788978 | Kit, O-rings D, FKM | 259.2
96789247 | Kit, Rubber for Std. Coupl. M12 Grundfos | 39.36
96789269 | Kit, Rubber for Std. Coupl. M20 Grundfos | 45.12
96789274 | Kit, Rubber for Std. Coupl. M24 Grundfos | 74.88
96794661 | Spare, Impeller (150)-125-500/548 D60 | 2592
96794662 | Impeller (200)-150-200/224 D32 /spare | 254.4
96794664 | Impeller (200)-150-250/286 D42 /spare | 609.6
96794669 | Impeller (200)-150-400/438 D48 /spare | 2016
96794670 | Spare, Impeller (200)-150-500/548 D60 | 2544
96794674 | Impeller (50)-32-160/177 D24 /spare | 422.4
96794676 | Impeller (50)-32-200/219 D24 /spare | 504
96794699 | Impeller 65-315/320 D32 /spare | 1056
96794723 | Impeller (200)-150-200/224 D32 /spare | 955.2
96794733 | Spare, Impeller (50)-32-125/142 D24 | 292.8
96794737 | Spare, Impeller (50)-32-200/219 D24 | 489.6
96794748 | Spare, Impeller (80)-50-200/219 D24 | 556.8
96794755 | Impeller 65-200/219 D24 SS /spare | 984
96794764 | Impeller (125)-80-200/222 D32 /spare | 945.6
96794765 | Impeller (125)-80-250/270 D32 /spare | 1176
96794769 | Spare, Impeller 100-160/176 D24 | 772.8
96794771 | Impeller (125)-100-200/219 D32 /spare | 729.6
96794784 | Impeller (200)-150-200/224 D32 /spare | 820.8
96794849 | Impeller 200-150-315/338 D48 /spare | 2280
96794863 | Impeller (50)-32-125.1/140 D24 /spare | 83.52
96794864 | Impeller (50)-32-125/142 D24 /spare | 80.64
96794865 | Impeller (50)-32-160.1/177 D24 /spare | 105.6
96794866 | Impeller (50)-32-160/177 D24 /spare | 115.2
96794867 | Impeller (50)-32-200.1/207 D24 /spare | 124.8
96794868 | Spare, Impeller (250)-200-450/455 D48 | 2448
96794869 | Impeller (50)-32-250/262 D24 /spare | 369.6
96794872 | Spare, Impeller 40-160/65-50-160/177 D24 | 144
96794873 | Impeller (65)-40-200/219 D24 /spare | 124.8
96794876 | Spare, Impeller (65)-40-315/344 D32 | 614.4
96794877 | Spare, Impeller 50-125/80-65-125/144 D24 | 100.8
96794878 | Impeller 50-160/80-65-160/177 D24 /spare | 134.4
96794880 | Impeller 50-250/263 D24 /spare | 196.8
96794882 | Impeller 65-125/100-80-125/144 D24/spare | 105.6
96794884 | Impeller 65-160/177 D24 /spare | 139.2
96794886 | Spare, Impeller (300)-250-400/405 D48 | 2280
96794888 | Impeller 65-250/257 D32 /spare | 201.6
96794890 | Spare, Impeller (100)-65-250/270 D32 | 283.2
96794891 | Spare, Impeller 65-315/320 D32 | 240
96794894 | Spare, Impeller 125-80-160/177 D32 | 220.8
96794897 | Impeller 80-315/334 D32 /spare | 249.6
96794899 | Impeller (125)-80-400/438 D42 /spare | 2064
96794900 | Impeller 100-160/176 D24 /spare | 216
96794902 | Impeller (125)-100-200/219 D32 /spare | 216
96794903 | Impeller (125)-100-250/270 D32 /spare | 235.2
96794905 | Impeller 100-315/334 D32 /spare | 292.8
96794907 | Impeller (125)-100-400/438 D42 /spare | 1896
96794908 | Impeller (150)-125-200/226 D32 /spare | 273.6
96794909 | Impeller 125-250/269 D32 /spare | 283.2
96794910 | Spare, Impeller 125-250/269 D42 | 398.4
96796188 | Kit, Fancover, 260X260X88.5, MG 132 | 38.4
96796189 | Kit, Fan, D 128, MG132 | 27.84
96796190 | Kit, Fan, D 158, MG132 | 26.88
96796254 | kit, Joint Rubber Parts Flender B/H180 | 144
96796255 | kit, Joint Rubber Parts Flender B/H200 | 153.6
96796260 | kit, Joint Rubber Parts Flender B/H250 | 211.2
96796598 | Kit, ND-end shield complete, MG 132 | 66.24
96796600 | Kit, Ball bearing 6206 2ZC3 - 6308 2ZC4 | 70.08
96796642 | Kit, Angular cont.bear.,6206.2ZC3.7308BE | 115.2
96796647 | Kit, Fancover, 314X314X134, MG160-180 | 76.8
96796648 | Kit, Fan, D 210,CCW, MG160 | 34.56
96796652 | Kit, Fan, D 215,CCW, MG160 | 46.08
96796654 | Kit, Fan, D 210,CW, MG160 | 46.08
96796657 | Kit, Terminal board complete, MG160-180 | 33.6
96796659 | Kit, Terminal box cover, MG160-180 | 50.88
96796664 | Kit, Bearing plate complete, MG 160 | 27.84
96796669 | Kit, ND-end shield complete, MG 160 | 88.32
96796671 | Kit, Lubrication nipple, MG160 - 180 | 26.88
96796674 | Kit, Ball bearing 6309.Z.C4 - 6309.Z.C4 | 96
96796676 | Kit, Angular cont.bear.,6309.Z.C4-7309BE | 129.6
96796716 | Kit, Fan, D 220,CCW, MG180 | 40.32
96796718 | Kit, Fan, D 270,CCW, MG180 | 55.68
96796790 | Kit, Fan, D 220,CW, MG180 | 52.8
96796791 | Kit, Fan, D 270,CW, MG180 | 55.68
96796810 | Kit, ND-end shield complete, MG 180 | 100.8
96796811 | Kit, Ball bearing 6310.Z.C4 - 6310.Z.C4 | 96
96796812 | Kit, Angular cont.bear.,6310.Z.C4-7310BE | 139.2
96797626 | Kit, Wear Ring D130/D146x13 BZ | 89.28
96797628 | Kit, Wear Ring D154/D168x15 BZ | 120
96798508 | Kit, Gasket, MG 160 - 180 | 24.96
96798510 | Kit, Gasket, MG 132 | 22.08
96803029 | Bulk - Seal ring (POM W.30%GLASS), JP5 (10 pcs.) | 35.52
96809358 | Control Card 130B1195 /spare | 513.6
96809398 | Grundfos local ctrl. panel 130B1174 /sp | 182.4
96809605 | Main fan 130B3406 /spare | 196.8
96809608 | Main fan 130B3407 /spare | 283.2
96809614 | Main fan 130B3865 /spare | 403.2
96809677 | Powercard/SMPS 130B1941 /spare | 2064
96809678 | Powercard/SMPS 130B1942 /spare | 2088
96809692 | Powercard/SMPS 130B1946 /spare | 1032
96809693 | Powercard/SMPS 130B1947 /spare | 883.2
96809696 | Powercard/SMPS 176F8643 /spare | 1032
96809742 | Powercard/SMPS 130B1847 /spare | 748.8
96809946 | Kit, Coupling Guard H136,5 | 32.64
96809957 | Kit, Shaft Guard D32 NK | 24
96809961 | Kit, Shaft Guard D42 NK(G) | 29.76
96810019 | Kit, Motor Bushing IEC100/112 D28X60-D60 | 225.6
96810021 | Kit, Motor Bushing IEC160 D42X110-D60 | 307.2
96810024 | Kit, Motor Bushing IEC315 D65X170-D95 | 609.6
96810098 | Kit, Wear Ring D63/D77x10 BZ | 61.44
96810099 | Kit, Wear Ring D76/D90x10 BZ | 59.52
96810100 | Kit, Wear Ring D90/D104x10 BZ | 62.4
96810101 | Kit, Wear Ring D90/D104x20 BZ | 86.4
96810102 | Kit, Wear Ring D100/D114x10 BZ | 63.36
96810103 | Kit, Wear Ring D112/D126x10 BZ | 66.24
96810104 | Kit, Wear Ring D122/D136x10 BZ | 79.68
96810105 | Kit, Wear Ring D122/D138x13 BZ | 100.8
96810106 | Kit, Wear Ring D130/D144x10 BZ | 87.36
96810107 | Kit, Wear Ring D144/D158x15 BZ | 124.8
96810108 | Kit, Wear Ring D174/D188x15 BZ | 148.8
96810109 | Kit, Wear Ring D185/D199x15 BZ | 144
96810110 | Kit, Wear Ring D200/D214x15 BZ | 163.2
96810111 | Kit, Wear Ring D210/D224x15 BZ | 177.6
96810112 | Kit, Wear Ring D224/D238x15 BZ | 177.6
96810113 | Kit, Wear Ring D76x10 1.4517/PTFE M5x8 | 364.8
96810114 | Kit, Wear Ring D76x10 1.4408/PTFE M5x8 | 321.6
96810115 | Kit, Wear Ring D90x10 1.4517/PTFE M5x8 | 403.2
96810117 | Kit, Wear Ring D100x10 1.4408/PTFE M5x8 | 470.4
96810121 | Kit, Wear Ring D112x10 1.4408/PTFE M5x8 | 388.8
96810125 | Kit, Wear Ring D122x10 1.4408/PTFE M5x8 | 384
96810129 | Kit, Wear Ring D130x13 1.4408/PTFE M5x10 | 441.6
96810131 | Kit, Wear Ring D154x15 1.4408/PTFE M5x10 | 590.4
96810132 | Kit, Wear Ring D185x15 1.4517/PTFE M5x10 | 676.8
96810133 | Kit, Wear Ring D185x15 1.4408/PTFE M5x10 | 576
96810137 | Kit, Wear Ring D90x10 1.4408 M5x8 | 85.44
96810138 | Kit, Wear Ring D100x10 1.4517 M5x8 | 148.8
96810142 | Kit, Wear Ring D112x10 1.4517 M5x8 | 153.6
96810143 | Kit, Wear Ring D112x10 1.4408 M5x8 | 93.12
96810144 | Kit, Wear Ring D118/D144x10 BZ | 153.6
96810146 | Kit, Wear Ring D122x10 1.4517 M5x8 | 153.6
96810147 | Kit, Wear Ring D122x10 1.4408 M5x8 | 100.8
96810151 | Kit, Wear Ring D130x13 1.4408 M5x10 | 105.6
96810152 | Kit, Wear Ring D154x15 1.4517 M5x10 | 201.6
96810153 | Kit, Wear Ring D154x15 1.4408 M5x10 | 148.8
96810155 | Kit, Wear Ring D185x15 1.4408 M5x10 | 168
96810631 | Bearing cover B, mach. spare part | 115.2
96810647 | Bearing cover D EX, mach. spare part | 148.8
96810676 | Bearing cover D, mach. spare part | 129.6
96811587 | Bearing cover D22 C, mach. spare part | 187.2
96811991 | Bearing cover D32 C EX,mach. spare part | 115.2
96811993 | Kit,stator h. B 2.2kW 2p 50Hz 3x230/400V | 1416
96812080 | Bearing cover D32 C, mach. spare part | 124.8
96812303 | Kit, Bearing retainer B DE, mach. | 115.2
96812309 | Bearing retainer B N-end EX,mach. Spare | 105.6
96812321 | Bearing retainer B N-end, mach. Spare | 110.4
96812328 | Bearing retainer C DE EX,mach.Spare part | 120
96812354 | Bearing retainer C DE, mach. Spare part | 139.2
96812385 | Bearing retainer C N-end,mach. Spare par | 120
96812392 | Bearing retainer D DE EX,mach.Spare part | 182.4
96812397 | Bearing retainer D DE, mach. Spare part | 177.6
96812399 | Bearing retainer D N-end,mach. Spare par | 139.2
96812448 | Cover for oil chamber B, cataph. spare p | 153.6
96812521 | Cover for oil chamber D 2p,cataph. spare | 609.6
96812545 | Cover for oil chamber D, cataph. spare p | 220.8
96812549 | Cover f oilchamb D22 C SEV/SLV,cat spare | 225.6
96812576 | Cover oil chamber D32 C, cat. spare part | 177.6
96812626 | Impeller SEV/SLV.80.11, cataph. spare | 230.4
96812654 | Impeller SEV/SLV.80.110, cataph. spare | 177.6
96812751 | Spare, Impeller 50z SEV/SLV.80.13 | 230.4
96812789 | Impeller SEV/SLV.80.15, cataph. spare | 225.6
96812794 | Impeller SEV/SLV.80.22, cataph. spare | 206.4
96812798 | Impeller SEV/SLV.80.40.4, cataph spare | 268.8
96812823 | Impeller SEV/SLV.80.60, cataph. spare | 249.6
96812827 | Impeller SEV/SLV.80.75, cataph. spare | 225.6
96812831 | Impeller SEV/SLV.80.92, cataph. spare | 216
96812946 | Intermed. flange B SE painted Spare part | 235.2
96812956 | Intermed. flange C SE,painted Spare par | 273.6
96812962 | Kit, CR15-14 chamber stack cpl. low NPSH | 1752
96812981 | Intermed. flange D SE,painted Spare part | 364.8
96817995 | Kit, Moisture sensor calibrated 5 mm | 115.2
96818040 | Motor cover B SE, painted Spare part | 148.8
96818056 | Motor cover C SE, painted Spare part | 158.4
96818060 | Motor cover D SE, painted Spare part | 216
96818110 | Pipe for plug B, Spare part | 105.6
96818129 | Pipe for plug C/D, Spare part | 105.6
96818364 | Pump housSE1/SL1.80.100.30-55paint spare | 739.2
96818370 | Pump hous SE1/SL1.50.65.22-30paint spare | 446.4
96819949 | Pump housSE1/SL1.80.80.30-55,paint spare | 691.2
96820545 | Pump hous SEV/SLV.100.100.75 paint spare | 763.2
96821532 | Pump hous SEV/SLV.100.150.75 paint spare | 686.4
96822902 | Pump hous SEV/SLV.65.65.22-30 paintspare | 499.2
96823016 | Pump housSEV/SLV.65.65.40 paint spare pa | 480
96823346 | Pump housSEV/SLV.65.80.22-30 paint spare | 427.2
96823453 | Pump hous SEV/SLV.65.80.40 paint spare p | 465.6
96823503 | Pump housSEV/SLV.80.100.92-110paintspare | 1056
96823793 | Pump hous SEV/SLV.80.80.11-22paintspare | 662.4
96823796 | Pump hous SEV/SLV.80.80.40-75paintspare | 652.8
96823797 | Pump hous SEV/SLV.80.80.40.4paint spare | 744
96823798 | Pump hous SEV/SLV.80.80.92-110paintspare | 691.2
96824306 | Stator 3x380-415-2 SE sensor, Spare part | 984
96824307 | Stator 3x380-415-2 SE sensor, Spare part | 868.8
96824308 | stator 3x380-415-2 SE sensor, Spare part | 494.4
96824431 | Stator 3x380-415-2 SE sens. Spare part | 624
96824533 | Stator 3x380-415-4 SE sens. Spare part | 604.8
96824538 | Stator 3x380-415-4 SE sensor Spare part | 532.8
96824542 | Stator 3x380-415-4 SE sensor, Spare part | 580.8
96824545 | Stator 3x380-415-4 SE sensor, Spare part | 984
96824705 | Stator housing B, mach. Spare part | 955.2
96824824 | Stator housing D EX, mach. Spare part | 2184
96824862 | Stator 3x220-240/380-415-2 SE sens Spare | 302.4
96824863 | Stator 3x220-240/380-415-2 SE sens.Spare | 360
96824911 | Stator 3x220-240/380-415-4 SE sens.Spare | 244.8
96824913 | Stator 3x220-240/380-415-4 SE sens.Spare | 302.4
96824920 | Stator 3x220-240/380-415-4 SE sens.Spare | 316.8
96827576 | Kit,Bearing,HS,X2 | 110.4
96827577 | Kit,Bearing,HS,X4 | 196.8
96827578 | Kit,Bearing,HS,X5 | 115.2
96827579 | Kit,Bearing,HS,X6 | 240
96827581 | Kit,Bearing,HS,X7 | 169.92
96827586 | Kit,Gasket,HS150-125-381 | 35.52
96827596 | Kit,Wear ring,BZ HS300-250-381 | 1128
96827598 | Kit,Wear ring,BZ HS300-250-305 | 350.4
96827599 | Kit,Gasket,HS200-150-508 | 41.28
96827600 | Kit,Wear ring,BZ HS300-200-489 | 907.2
96827604 | Kit,Wear ring,BZ HS200-150-508 | 388.8
96827610 | Kit,Wear ring,BZ HS150 | 355.2
96827611 | Kit,Gasket,HS300-200-489 | 47.04
96827613 | Kit,Gasket,HS300-250-305 | 38.4
96827628 | Kit,Sleeve BZ HS300-200-489 | 1632
96827637 | Kit,Sleeve BZ HS150,200-150-305C | 321.6
96827649 | Kit,Hardware,HS300-200-489/350-300-508 | 240
96827651 | Kit,Hardware,HS300-250-381 | 115.2
96829356 | Kit, UGRH cpl. DN40 AISI 304 | 94.08
96829357 | Kit, UGRH cpl. DN65/80 AISI 304 | 172.8
96829358 | Kit, UGRH cpl. DN100/150 AISI 304 | 201.6
96829360 | Kit, UGRH cpl. DN125/150 AISI 304 | 316.8
96830826 | Kit, Fancover, 314X314X134, HM Large | 82.56
96831021 | NDE-end flange Siemens 160 1LA9166 | 556.8
96831103 | Kit, Impeller 96067293 S fr34 | 321.6
96831105 | Kit, Impeller 96067295 S fr34 | 724.8
96831107 | Kit, Impeller 96067297 S fr34 | 345.6
96831109 | Kit, Impeller 96067299 S fr34 | 364.8
96831118 | Kit, Impeller 96249285 S fr34 | 345.6
96831120 | Kit, Volute 96249284 S fr34 | 1560
96832007 | Kit, Volute 96067469 S fr62 | 1176
96832009 | Kit, Volute 96067475 S fr62 | 1416
96832011 | Kit, Volute 96067483 S fr62 | 1680
96832013 | Kit, Volute 96067416 S fr58 | 1320
96832015 | Kit, Volute 96067421 S fr58 | 1464
96832019 | Kit, Volute 96067595 S fr58 | 2088
96832020 | Kit, Volute 96067614 S fr58 | 4272
96832021 | Kit, Suction cover 96177130 S fr58 | 1320
96832023 | Kit, Suction cover 96475126 S fr58 | 1104
96832024 | Kit, Suction cover 96177139 S fr58 | 1200
96832025 | Kit, Suction cover 96067419 S fr58 | 676.8
96832026 | Kit, Suction cover 96067422 S fr58 | 609.6
96832037 | Kit, Flange 96506112 S fr58 | 1200
96832039 | Kit, Flange 96475125 S fr58 | 955.2
96832040 | Kit, Flange 96177140 S fr58 | 1056
96832042 | Kit, Seal housing 96067654 S fr58 | 1032
96832043 | Kit, Seal housing 96067655 S fr58 | 897.6
96832048 | Kit, Shaft with rotor S fr58 | 2808
96832051 | Kit, Upper bearing brack.96067662 S fr58 | 436.8
96832064 | Kit, Suction cover 96177135 S fr62 | 1632
96832065 | Kit, Suction cover 96464534 S fr62 | 1680
96832066 | Kit, Suction cover 96499911 S fr62 | 1200
96832069 | Kit, Suction cover 96477011 S fr62 | 1560
96832070 | Kit, Suction cover 96067472 S fr62 | 652.8
96832071 | Kit, Suction cover 96067477 S fr62 | 1176
96832072 | Kit, Suction cover 96067479 S fr62 | 1536
96832073 | Kit, Suction cover 96067485 S fr62 | 628.8
96832079 | Kit, Flange 96177136 S fr62 | 1320
96832082 | Kit, Flange 96177138 S fr62 | 1104
96832084 | Kit, Flange 96477010 S fr62 | 1296
96832086 | Kit, Seal housing 96067708 S fr62 | 1176
96832087 | Kit, Seal housing 96067709 S fr62 | 1056
96832089 | Kit, Seal housing 96067874 S fr62 | 1176
96832092 | Kit, Shaft with rotor 96066831 S fr62 | 2976
96832093 | Kit, Shaft with rotor S fr62 | 3048
96832096 | Kit, Shaft with rotor 96475083 S fr62 | 3288
96832097 | Kit, Shaft with rotor S fr62 | 3384
96832100 | Kit, Upper bearing brack.96067704 S fr62 | 364.8
96832111 | Kit, Lifting handle 99267053 S fr62 | 643.2
96832112 | Kit, Volute 96067509 S fr66 | 1824
96832113 | Kit, Volute 96067515 S fr66 | 1968
96832115 | Kit, Volute 96067579 S fr66 | 6816
96832116 | Kit, Volute 96177154 S fr66 | 12864
96832119 | Kit, Volute 96067613 S fr66 | 1752
96832123 | Kit, Volute 96067511 S fr66 | 2880
96832127 | Kit, Suction cover 96067402 S fr66 | 1344
96832128 | Kit, Suction cover 96067405 S fr66 | 2064
96832129 | Kit, Suction cover 96067431 S fr66 | 1080
96832131 | Kit, Suction cover 96177149 S fr66 | 1728
96832133 | Kit, Suction cover 96487299 S fr66 | 1392
96832135 | Kit, Suction cover 96067582 S fr66 | 1008
96832139 | Kit, Suction cover 96177163 S fr66 | 1128
96832140 | Kit, Suction cover 96505452 S fr66 | 1104
96832142 | Kit, Suction cover 96067578 S fr66 | 1416
96832148 | Kit, Flange 96177152 S fr66 | 1416
96832149 | Kit, Flange 96177162 S fr66 | 1368
96832155 | Kit, Seal housing S fr70 | 1512
96832156 | Kit, Seal housing 96177210 S fr66 | 2616
96832157 | Kit, Seal housing 96067863 S fr66 | 3024
96832158 | Kit, Lower bearing bracket S fr66 | 1488
96832165 | Kit, Shaft with rotor S fr66 | 4152
96832180 | Kit, Stator winding 96068275 fr70 | 8088
96832182 | Kit, Stator winding 96068277 fr70 | 10272
96832184 | Kit, Stator winding 96068281 fr70 | 12672
96832209 | Kit, Volute 96067513 S fr70 | 3192
96832210 | Kit, Volute 96067592 S fr70 | 4752
96832221 | Kit, Suction cover 96177133 S fr70 | 1824
96832227 | Kit, Suction cover 96067514 S fr70 | 1488
96832241 | Kit, Suction cover 96067593 S fr70 | 1512
96832243 | Kit, Suction cover 96504890 S fr70 | 960
96832246 | Kit, Suction cover 96480202 S fr70 | 1080
96832250 | Kit, Flange 96177132 S fr70 | 1512
96832265 | Kit, Shaft with rotor 96066848 S fr70 | 6552
96832267 | Kit, Shaft with rotor 96066850 S fr70 | 6336
96832279 | Kit, Shaft with rotor S fr70 | 5184
96832280 | Kit, Upper bearing brack.96067784 S fr70 | 422.4
96832396 | Kit, Impeller 96067057 S fr62 | 1464
96832401 | Kit, Impeller 96067082 S fr62 | 2640
96832412 | Kit, Impeller 96067004 S fr58 | 1440
96832413 | Kit, Impeller 96067006 S fr58 | 984
96832419 | Kit, Impeller 96067077 S fr58 | 1272
96832427 | Kit, Impeller 96067114 S fr58 | 1320
96832428 | Kit, Impeller 96067322 S fr58 | 676.8
96832429 | Kit, Impeller 96067334 S fr58 | 2016
96832430 | Kit, Impeller 96177127 S fr58 | 1152
96832431 | Kit, Impeller 96177128 S fr58 | 1176
96832435 | Kit, Impeller 96475226 S fr58 | 1176
96832436 | Kit, Impeller 96483597 S fr58 | 1272
96832441 | Kit, Impeller 96693250 S fr58 | 7848
96832445 | Kit, Impeller 96067233 S fr62 | 2160
96832447 | Kit, Impeller 96067279 S fr62 | 2400
96832448 | Kit, Impeller 96067337 S fr62 | 2208
96832451 | Kit, Impeller 96177124 S fr62 | 2400
96832452 | Kit, Impeller 96177125 S fr62 | 2376
96832453 | Kit, Impeller 96177126 S fr62 | 2664
96832456 | Kit, Impeller 96465213 S fr62 | 2712
96832457 | Kit, Impeller 96486211 S fr62 | 2232
96832472 | Kit, Impeller 96067213 S fr66 | 3000
96832473 | Kit, Impeller 96067214 S fr66 | 2616
96832475 | Kit, Impeller 96067306 S fr66 | 2232
96832476 | Kit, Impeller 96067320 S fr66 | 1536
96832477 | Kit, Impeller 96067323 S fr66 | 1920
96832479 | Kit, Impeller 96067329 S fr66 | 1776
96832480 | Kit, Impeller 96067330 S fr66 | 2904
96832481 | Kit, Impeller 96177120 S fr66 | 3360
96832490 | Kit, Impeller 96495446 S fr66 | 1944
96832515 | Kit, Impeller 96067229 S fr70 | 1992
96832522 | Kit, Impeller 96067308 S fr70 | 3552
96832523 | Kit, Impeller 96067309 S fr70 | 3384
96832524 | Kit, Impeller 96067311 S fr70 | 4176
96832525 | Kit, Impeller 96067312 S fr70 | 3504
96832526 | Kit, Impeller 96067314 S fr70 | 3216
96832527 | Kit, Impeller 96067315 S fr70 | 3528
96832528 | Kit, Impeller 96067316 S fr70 | 2784
96832529 | Kit, Impeller 96067317 S fr70 | 1584
96832530 | Kit, Impeller 96067318 S fr70 | 1944
96832531 | Kit, Impeller 96067319 S fr70 | 2592
96832533 | Kit, Impeller 96067335 S fr70 | 3384
96832537 | Kit, Impeller 96177121 S fr70 | 3096
96832538 | Kit, Impeller 96236614 S fr70 | 4176
96832543 | Kit, Impeller 96457203 S fr70 | 1920
96832544 | Kit, Impeller 96467957 S fr70 | 2112
96832545 | Kit, Impeller 96471991 S fr70 | 1296
96832546 | Kit, Impeller 96472457 S fr70 | 2496
96832547 | Kit, Impeller 96474630 S fr70 | 2424
96832548 | Kit, Impeller 96480200 S fr70 | 2712
96832549 | Kit, Impeller 96480480 S fr70 | 2448
96832551 | Kit, Impeller 96539668 S fr70 | 3336
96833489 | Kit, Impeller 96067146 S fr42 | 672
96833490 | Kit, Impeller 96067148 S fr42 | 384
96833497 | Kit, Impeller 96067157 S fr42 | 336
96833504 | Kit, Impeller 96067182 S fr42 | 364.8
96833506 | Kit, Impeller 96067184 S fr42 | 691.2
96833513 | Kit, Impeller 96177111 S fr42 | 379.2
96833516 | Kit, Impeller 96253864 S fr42 | 801.6
96833560 | Kit, Motor top cover S fr42 | 494.4
96833644 | Kit, Impeller 96067021 S fr50 | 820.8
96833650 | Kit, Impeller 96067030 S fr50 | 1032
96833652 | Kit, Impeller 96067094 fr50 | 820.8
96833655 | Kit, Impeller 96067099 S fr50 | 1032
96833656 | Kit, Impeller 96067129 S fr50 | 595.2
96833658 | Kit, Impeller 96067131 S fr50 | 580.8
96833659 | Kit, Impeller 96067132 S fr50 | 585.6
96833660 | Kit, Impeller 96067133 S fr50 | 1848
96833662 | Kit, Impeller 96067162 S fr50 | 652.8
96833664 | Kit, Impeller 96067165 S fr50 | 580.8
96833665 | Kit, Impeller 96067188 S fr50 | 1008
96833668 | Kit, Impeller 96067244 S fr50 | 1032
96833669 | Kit, Impeller 96067245 S fr50 | 1080
96833670 | Kit, Impeller 96067246 S fr50 | 1104
96833680 | Kit, Impeller 96177110 S fr50 | 984
96833685 | Kit, Impeller 96504732 S fr50 | 1008
96833687 | Kit, Impeller 96524902 S fr50 | 1080
96833699 | Kit, Volute 96067444 S fr50 | 1248
96833700 | Kit, Volute 96067453 S fr50 | 1248
96833701 | Kit, Volute 96067491 S fr50 | 3312
96833711 | Kit, Seal Housing 96067673 fr50 | 518.4
96833712 | Kit, Seal Housing 96067676 fr50 | 624
96833713 | Kit, Seal Housing fr50 | 552
96833721 | Kit, Shaft with rotor S fr50 | 1056
96833744 | Kit, Stator winding 96472318 S fr50 | 1440
96838647 | Kit, Stator cpl. S fr66 | 10800
96839106 | Kit, Impeller 96067040 S fr54 | 825.6
96839107 | Kit, Impeller 96067041 S fr54 | 940.8
96839111 | Kit, Impeller 96067048 S fr54 | 1152
96839113 | Kit, Impeller 96067050 S fr54 | 1008
96839115 | Kit, Impeller 96067052 S fr54 | 2184
96839123 | Kit, Impeller 96067192 S fr54 | 1632
96839124 | Kit, Impeller 96067333 S fr54 | 624
96839125 | Kit, Impeller 96069932 S fr54 | 1104
96839126 | Kit, Impeller 96069933 S fr54 | 984
96839129 | Kit, Impeller 96090426 S fr54 | 2688
96839138 | Kit, Impeller 96497934 S fr54 | 686.4
96839142 | Kit, Volute 96067463 S fr54 | 2544
96839146 | Kit, Volute 96067464 S fr54 | 1224
96839150 | Kit, Volute 96067610 S fr54 | 1248
96839151 | Kit, Volute 96090765 S fr54 | 1056
96839156 | Kit, Volute 96090429 S fr54 | 7584
96839160 | Kit, Seal Housing 96067694 S fr54 | 672
96839161 | Kit, Seal Housing 96067690 S fr54 | 840
96839171 | Kit, Shaft with rotor S fr54 | 1872
96839172 | Kit, Shaft with rotor S fr54 | 2568
96839186 | Kit, Stator winding 96061246 S fr54 | 2232
96839187 | Kit, Stator winding 96061244 S fr54 | 2520
96839188 | Kit, Stator winding 96061243 S fr54 | 2688
96839256 | Kit, Stator winding 96068257 fr62 | 4632
96839260 | Kit, Stator winding 96177228 fr62 | 5304
96839283 | Kit, Stator cpl. 96068257 fr62 | 6240
96839468 | Fan Cover Siemens 280 1LG6280 | 1224
96839489 | Kit, Stator winding 96061249 fr58 | 3096
96839512 | Kit, Stator winding 96177249 fr58 | 3384
96840072 | Kit,Wear ring,BZ HS350-250-498 | 1008
96840073 | Kit,Wear ring,BZ HS350-250-630 | 825.6
96840074 | Kit,Wear ring,BZ HS350-300-508 | 1128
96840075 | Kit,Wear ring,BZ HS400-350-397 | 1272
96840077 | Kit,Gasket,HS350-250-498 | 57.6
96840078 | Kit,Gasket,HS350-250-630 | 65.28
96840079 | Kit,Gasket,HS350-300-508 | 46.08
96840082 | Kit,Hardware,HS350-250-498 | 148.8
96840083 | Kit,Hardware,HS350-250-630 | 240
96840087 | Kit,Bearing,HS,XV | 379.2
96840088 | Kit,Bearing,HS,XK | 192
96840107 | Kit,Sleeve BZ HS400-350-397 | 1392
96840108 | Kit, Shaft seal BBVP HS,X2 | 216
96840110 | Kit,Shaft seal BBVP HS100-80-356,125 | 331.2
96840112 | Kit,Shaft seal BBVP HS150-125-381 | 321.6
96840114 | Kit,Shaft seal BBVP HS200-150-381,483 | 571.2
96840115 | Kit,Shaft seal BBVP HS200-150-508,483X6 | 1416
96840118 | Kit,Shaft seal BBVP HS300-200-489 | 2664
96840119 | Kit,Shaft seal BBVP HS300-250-305 | 422.4
96840120 | Kit,Shaft seal BBVP HS300-250-381 | 1536
96840121 | Kit,Shaft seal BBVP HS350-250-498 | 5904
96840122 | Kit,Shaft seal BBVP HS400-350-397 | 2352
96840666 | Kit, Lower bearing bracket S fr62 | 1152
96840668 | Kit, Motor top cover S fr62 | 528
96840670 | Kit, Stator cpl. S fr62 | 6096
96840684 | Kit, Stator cpl.S fr62 | 6864
96841123 | Kit, Lower bearing bracket95114303 S fr5 | 360
96841124 | Kit, Lower bearing bracket95114304 S fr58 | 777.6
96841125 | Kit, Shaft with rotor 95114160 S fr58 | 2544
96841129 | Kit, Upper bearing bracket95114297 S fr58 | 393.6
96841132 | Kit, Stator cpl. 96061249 S fr58 | 3936
96841140 | Kit, Stator cpl. S fr58 | 4080
96841152 | Kit, Stator cpl. S fr58 | 5136
96841562 | Kit, Volute casing 95113747 S fr54 | 1224
96841565 | Kit, Volute casing 95113743 S fr54 | 1152
96841570 | Kit, Lower bearing brackets 95114154 S f | 556.8
96841571 | Kit, Shaft w. rotor S fr54 | 1896
96841572 | Kit, Shaft w. rotor S fr54 | 2040
96841575 | Kit, Upper bearing bracket 95114038 S fr | 340.8
96841576 | Kit, Motor top cover 95113725 S fr54 | 484.8
96841591 | Kit, Stator cpl. S fr54 | 2856
96841597 | Kit, Stator cpl. 96061244 S fr54 | 3120
96841641 | Kit, Volute 95113720 S fr50 | 1152
96841642 | Kit, Volute 95114093 S fr50 | 1056
96841643 | Kit, Volute 95113756 S fr50 | 1272
96841644 | Kit, Volute 95113818 S fr50 | 1056
96841654 | Kit, Lower bearing brackets 95114147 S f | 523.2
96841655 | Kit, Shaft w. rotor 95114057 S fr50 | 1152
96841656 | Kit, Shaft w. rotor S fr50 | 1056
96841657 | Kit, Shaft w. rotor S fr50 | 1344
96841662 | Kit, Motor top cover 95114017 S fr50 | 576
96841674 | Kit, Lifting handle 95114267 S fr50 | 264
96841688 | Kit, Stator cpl. 96472318 S fr50 | 2376
96841692 | Kit, Stator cpl. S fr50 | 2496
96841706 | Kit, Stator cpl. S fr50 | 2280
96841724 | Kit, Stator cpl. S fr50 | 2496
96842016 | Kit, LC109.230.1.7.35 +MPU | 940.8
96842019 | Kit, LC109.230.1.9.50 | 1128
96842022 | Kit, LC109.230.1.9.50 + MPU | 1440
96842031 | Kit, LC109.400.3.4 | 1200
96842034 | Kit, LC109.400.3.7 + MPU | 1296
96842589 | Kit, Std.Cable inlet (7x1,5) S Fr 50-70 | 110.4
96842590 | Kit, Std.Cable inlet (7x2,5) S Fr 50 | 91.2
96842591 | Kit, Std.Cable inlet (4x6) S Fr 50-58 | 95.04
96842592 | Kit, Std.Cable inlet (4x10) S Fr 54-66 | 95.04
96842593 | Kit, Std.Cable inlet (4x16) S Fr 62-66 | 105.6
96842594 | Kit, Std Cable inlet 4x25 S Fr70 | 244.8
96842595 | Kit, Std.Cable inlet (4x35) S Fr 70 | 254.4
96842596 | Kit, Std Cable inlet 4x50 S Fr70 | 345.6
96842597 | Kit, Std.Cable inlet (4x70) S Fr70-78 | 350.4
96842598 | Kit, Std. R Cable inlet (7x1,5) S Fr 50 | 576
96842602 | Kit,Cable inlet 7x2,5FR50&10x1,5 FR62-70 | 388.8
96842603 | Kit, Ex Cable inlet (7x1,5) S Fr 50-70 | 384
96842604 | Kit,Ex Cable inlet 7x2,5Fr 50&10x1,5Fr62 | 355.2
96842605 | Kit, Ex Cable inlet 4x6 S Fr 50-58 | 345.6
96842615 | Kit, R Ex Cable inlet 4x6 S Fr54 | 984
96842631 | Kit,Cable inlet gasket (7x1,5) S Fr50-70 | 134.4
96842632 | Kit, Cable inlet gasket (7x2,5) S Fr50 | 129.6
96842633 | Kit, Cable inlet gasket (4x6) S Fr50-58 | 134.4
96842634 | Kit,Cable inlet gasket(4x10)S Fr54/58/66 | 144
96842635 | Kit, Cable inlet gasket (4x16) S Fr62 | 134.4
96842636 | Kit, Cable inlet gasket (4x25) S Fr70 | 139.2
96842637 | Kit, Cable inlet gasket(4x35) S Fr70 | 124.8
96842638 | Kit, Cable inlet gasket(4x50) S Fr70 | 129.6
96842639 | Kit, Cable inlet gasket(4x70) S Fr70-72 | 158.4
96842640 | Kit, Cable inlet gasket(10x1,5)S Fr62-72 | 144
96842795 | Kit, Lower bearing bracket 96067840 S fr | 960
96842796 | Kit, Lower bearing bracket 96067840 S fr 70 | 984
96842800 | Kit, Motor cover 96308056 S fr70 | 840
96842811 | Kit, Stator cpl.96068275 Fr70 | 14880
96842827 | Kit, Stator cpl. S Fr70 | 17424
96843315 | Kit, APG.50.48-92 (EX) (AM173...T) <GF | 1512
96843458 | Kit, Shaft seal, IP55, MG132 | 26.88
96843459 | Kit, Shaft seal, IP55, MG160 | 39.36
96843460 | Kit, Shaft seal, IP55, MG180 | 43.2
96843550 | Kit, Impeller 96825692 S fr66 | 7512
96843556 | Kit, Impeller 96737157 S fr66 | 7872
96843578 | Kit, Impeller 96831519 S fr70 | 12336
96843907 | Kit,Shaft seal BBVP HS350-250-630 | 5256
96843908 | Kit,Shaft seal BBVP HS350-300-508 | 2328
96845204 | Kit, cable AP, A07RN-F 10G1,5 11m | 1008
96845366 | Kit, Chamber stack CRN 15-3 | 926.4
96846182 | Bladder for GT-U 1000 litres max.16 bar | 1392
96847108 | Kit, Pump shaft D24-D60 1.4408 | 412.8
96847121 | Kit, Pump shaft D32-D95 1.4408 | 686.4
96847130 | Kit, Pump shaft D60-D95 1.4408 | 1320
96848897 | Kit, Coupling Standard D180 D24/D42 | 331.2
96848906 | Kit, Coupling Standard D180 D32/D42 | 489.6
96848908 | Kit, Coupling Standard D200 D32/D55 | 652.8
96848909 | Kit, Coupling Standard D224 D32/D60 | 782.4
96848933 | Kit, Coupling Standard D250 D48/D80 | 1056
96861484 | Kit, Shaft Sleeve D24 EPDM | 158.4
96861485 | Kit, Shaft Sleeve D32 EPDM | 192
96861519 | Kit, Shaft D32 Mech. Seal NK R | 835.2
96861522 | Kit, Shaft D42 Mech. Seal NK 1.4401 | 801.6
96861524 | Kit, Shaft D42 Mech. Seal NKG 1.4401 | 868.8
96861525 | Kit, Shaft D42 Mech. Seal NKG R | 830.4
96861526 | Kit, Shaft D48 Mech. Seal NKG 1.4401 | 926.4
96861528 | Kit, Shaft D60 Mech. Seal NK/NKG 1.4401 | 1272
96861611 | Kit, Coupling Spacer H110 D42/L140/D48 | 1080
96861613 | Kit, Coupling Spacer H125 D42/L140/D55 | 1224
96861614 | Kit, Coupling Spacer H125 D42/L180/D55 | 1440
96861615 | Kit, Coupling Spacer H140 D42/L140/D60 | 1608
96861617 | Kit, Coupling Spacer H160 D42/L140/D65 | 1896
96861623 | Kit, Coupling Spacer H180 D42/L140/D75 | 2448
96861626 | Kit, Coupling Spacer H200 D42/L140/D80 | 2784
96861633 | Kit, Coupling Spacer H140 D48/L180/D60 | 1920
96861634 | Kit, Coupling Spacer H160 D48/L180/D65 | 2352
96861635 | Kit, Coupling Spacer H200 D48/L180/D65 | 3096
96861639 | Kit, Coupling Spacer H200 D48/L180/D75 | 3168
96861653 | Kit, Coupling Spacer H200 D60/L180/D80 | 3168
96861876 | Kit, CRN15-17 KF chamber stack cpl. | 2664
96867800 | Fan Siemens 1LG6 280/283 4-6pol | 316.8
96871237 | Kit, V-ring VS30 D27x10,5 NK D24 | 38.4
96871239 | Kit, V-ring VS50 D46x13 NK D42 | 34.56
96871240 | Kit, V-ring VS55 D51x13 NKG D42 (2 pcs.) | 35.52
96871241 | Kit, V-ring VS60 D56x13 NK(G) D48 (2 pcs.) | 40.32
96871242 | Kit, V-ring VS65 D65x13 NK(G) D60 | 40.32
96871604 | Kit, Cable entry BM6"/BM8" with MS6000 | 470.4
96873519 | Kit, lifting bracket C/D SL1/SLV | 264
96873520 | Kit, O-rings Frame B | 64.32
96873521 | Kit, O-rings Frame C22 | 42.24
96873542 | Kit, O-rings Frame C | 38.4
96873543 | Kit, O-rings Frame D | 37.44
96877099 | Kit, Stuff.box D28 SNO Buraflon EPDM | 42.24
96877123 | Kit, Stuff.box D38 SNE/SNF Buraflon EPDM | 158.4
96877127 | Kit, Stuff.box D38 SNO Buraflon EPDM | 59.52
96877401 | Kit, cable AP, H07RN-F 4G1,5 11m | 268.8
96879396 | MMS6ST30 3x380-415/50 460/60 37kW | 4032
96880695 | Kit Cable Entry MMS6 6/10/16 mm2 | 412.8
96880772 | Kit Motor cable MMS6 6mm2 8m | 340.8
96881766 | Bulk, bearing ring (5pcs) | 72.96
96881767 | Bearing ring / spare | 32.64
96881942 | Kit, sh seal HQQV, 12 CR1/3/5 sil free | 172.8
96881947 | Kit, sh seal HQUE, 12 CR 1/3/5 sil free | 182.4
96882380 | Impeller SEV.100.55, cataph. Spare part | 264
96882475 | Impeller SEV.100.75, cataph. Spare part | 307.2
96882667 | Impeller CRI 5 low NPSH / spare | 48
96882668 | Bulk, Chamber CR low NPSH (2 pcs.) | 65.28
96882671 | Bulk, Spacing pipe 7,30mm CR (5 pcs.) | 28.8
96883017 | Kit, Chamber stack CR 32- 3 ACT | 1824
96883702 | Kit,cable entry DWK380_3,7 DOL | 307.2
96884126 | Kit,cable entry DPK380_3,7 DOL | 316.8
96884136 | Kit, impeller, DPK/DWK.50-80 2,2kW, 50Hz | 95.04
96884137 | Kit, impeller, DPK/DWK.80 3,7kW, 50Hz | 129.6
96884139 | Kit, impeller, DPK/DWK.100 7,5/15kW 50Hz | 134.4
96884143 | Kit, impeller, DPK, 22kW, 50Hz | 816
96884154 | Kit, bearing, DPK/DWK 0,75-2,2kW | 54.72
96884155 | Kit, bearing, DPK/DWK 3,7kW | 73.92
96884156 | Kit, bearing, DPK/DWK 5,5-7,5kW | 153.6
96884157 | Kit, bearing, DPK/DWK 11-15kW | 158.4
96884158 | Kit, bearing, DPK 19-22kW | 384
96884162 | Kit, suction cover, DPK 7,5-15kw 50/60Hz | 129.6
96884165 | Kit, suction cover DPK 80 3,7kW 50Hz | 88.32
96884169 | Kit, repair o-ring, DPK 0,75-2,2kW NBR | 49.92
96884170 | Kit, repair o-ring, DPK 3,7kW NBR | 44.16
96884171 | Kit, repair o-ring, DPK 5,5-7,5kW NBR | 70.08
96884173 | Kit, repair o-ring, DPK 19-22kW NBR | 278.4
96884174 | Kit, shaft seal DPK/DWK 0,75-2,2kW | 57.6
96884175 | Kit, shaft seal DPK/DWK 3,7kW | 105.6
96884176 | Kit, shaft seal DPK/DWK, 5,5-15kW | 120
96884177 | Kit, shaft seal DPK/DWK 22-30kW | 484.8
96884227 | Kit,cable entry DWK220/380_5,5-7,5 DOL R | 484.8
96884238 | Kit, impeller, DWK.150 15kW 50Hz | 144
96884244 | Kit, suct cover DWK.50/80 1,5-2,2kW 50Hz | 94.08
96884252 | Kit, suction cover, DWK.150 15kW 50Hz | 153.6
96884263 | Kit, repair o-ring, DWK 0,75-2,2kW NBR | 49.92
96884264 | Kit, repair o-ring, DWK 3,7kW NBR | 52.8
96884266 | Kit, repair o-ring, DWK 11-15kW NBR | 52.8
96884305 | Kit, cable DWK 220/380V 75/90kW SD | 6720
96884327 | Kit, repair o-ring, DWK 22-30kW NBR | 336
96884328 | Kit, repair o-ring, DWK 37-75kW NBR | 316.8
96884330 | Kit, repair o-ring, DWK 90kW NBR | 504
96884331 | Kit, bearing, DWK 22-30kW | 408
96884332 | Kit, bearing, DWK 37-90kW | 624
96884333 | Kit, shaft seal DWK 37-90kW | 840
96884337 | Kit, suction cover, DWK 37-45W 50/60Hz | 940.8
96886437 | Impeller SEV.65.22, cataph. Spare part | 139.2
96886439 | Impeller SEV.65.30, cataph. Spare part | 148.8
96886441 | Impeller SEV.65.40/80.40.2, catap. Spare | 134.4
96886453 | Impeller SEV.100.30, cataph. Spare part | 254.4
96886456 | Impeller SEV.100.40, cataph. Spare part | 268.8
96887255 | Kit, Wear ring D210x15 1.4408 M5x10 | 220.8
96887266 | Kit, Wear ring D210x15 1.4517/PTFE M5x10 | 825.6
96887763 | O-ring FXM 278.99x3.53 /spare | 571.2
96887764 | O-ring FXM 329.79x3.53 /spare | 888
96889478 | Kit, Seal housing cover S fr58 | 355.2
96889610 | Kit, Seal housing cover 96067717 S fr62 | 350.4
96889613 | Kit, Seal housing cover 96067629 S fr62 | 408
96890128 | Kit, Shaft Seal BQQV GG D38, Silico.free | 537.6
96890261 | Suction cover, painted, DP10.65 Spare pa | 163.2
96890447 | Suction cover, painted, SE1.50.65 Spare | 124.8
96890463 | Suction cover, painted, DP10.50 Spare pa | 182.4
96890469 | Suction cover, painted, EF30.50 Spare pa | 163.2
96890471 | Strainer, painted, DP10.65 Spare part | 110.4
96892684 | Kit, Chamber stack CR/CRI 5-24 | 1008
96894086 | Kit, Impeller 96831288 Fr 70 | 2424
96894088 | Kit, Impeller 96572021 Fr 70 | 2064
96895819 | Kit, shaft seal ring, MTS20/40/80 DQ | 76.8
96895832 | Kit, mechanical seal, MTS20/40/80 D8,6 | 364.8
96898082 | Kit, Lvl sensor AutoAdapt | 350.4
96898083 | Kit, Dryrun sensor AutoAdapt | 235.2
96898084 | Kit, Run Capacitor 20uF IPP | 105.6
96899905 | Kit, Chamber stack CRN 32-2 | 1176
96900295 | Kit, valve/diaphragm DME375 SS/E/SS | 1248
96901911 | Kit, Split cone w. nut cpl. SP17N 1pc | 51.84
96901953 | Kit, Split cone w. nut cpl. SP17R 1 pc | 47.04
96901972 | Kit, Split cone w. nut cpl.SP30 N 1pc | 51.84
96901973 | Kit, Split cone w. nut cpl. SP30R 1pc | 60.48
96903149 | Kit, Split cone w. nut cpl. N. | 91.2
96903175 | Kit, Split cone w. nut cpl. N | 134.4
96903190 | Spare, Impeller SP3A w/spline | 46.08
96903198 | Spare Impeller SP8A w/split cone cpl. | 50.88
96903203 | Spare Impeller SP17 cpl. N | 89.28
96903204 | Spare, Impeller SP17 cpl. R | 124.8
96903205 | Spare, Impeller SP30 cpl. N | 86.4
96903206 | Spare, Impeller SP30 cpl. | 139.2
96903236 | Spare, Impeller SP160 cpl. | 158.4
96903238 | Spare, Impeller SP215 cpl. | 244.8
96903344 | Kit, Cutters, New evolution SEG | 124.8
96904908 | Impeller 230 (142/ 7 MM), spare part | 369.6
96904928 | Kit, bearing, SL1/SLV Fr.C 6305+3208B | 240
96904929 | Kit, WiO-s., SL1/SLV Frame C cable 390mm | 508.8
96906735 | Kit, Piston set, BMP 0,6-1,0 RS | 1248
96906834 | Kit, Valve plate set , BMP 0,6-1,0 RS | 984
96906841 | Kit, Cylinder barrel, BMP 0,6-1,0 RS | 1008
96906860 | Kit, Shaft seal, BMP 0,6-1,0 RS | 345.6
96906873 | Kit, Shaft seal, BMP 5,1-10,2 RS | 1128
96907110 | Spare, Impeller SP215 cpl. | 307.2
96907691 | Shaft seal retainer mach, B/C Spare part | 83.52
96907945 | Kit, Chamber stack CR/CRI5-20 cpl. LNPSH | 888
96913018 | DE-end flange B5 Siemens 186 1LA9 | 849.6
96913020 | NDE-end flange Siemens 1LA9 189 | 864
96913242 | Inner bearing Cover D-end 1LA91864 | 56.64
96913243 | Outer bearing Cover N-end 1LA9186 | 55.68
96913264 | Kit,Cable with sensor MMS, 20m | 672
96913721 | BULK, Split cone w. nut cpl. SP17N 5pcs | 110.4
96913732 | BULK, Split cone w. nut cpl. SP17R 5 pc | 66.24
96913735 | BULK, Split cone w. nut cpl.SP30 N 5pcs | 87.36
96913736 | BULK, Split cone w. nut cpl.SP30R 5pc | 129.6
96913749 | Kit, Split cone w. nut cpl, BULK 5pc | 302.4
96913751 | Kit, Split cone w. nut cpl. | 518.4
96913753 | Bulk, Split cone w. nut cpl. (10 pcs.) | 129.6
96913754 | BULK, Split cone w. nut cpl. SP17R 10 pc | 436.8
96913757 | BULK, Split cone w. nut cpl.SP30 N 10pcs | 144
96913758 | BULK, Split cone w. nut cpl.SP30R 10pc | 225.6
96915587 | Bulk, Impeller SP5A w/spline (5 pcs) | 69.12
96915603 | Bulk, Impeller SP17 cpl. 5 pcs.N | 134.4
96915604 | Bulk, Impeller SP17 cpl. 5 pcs.R | 268.8
96915605 | Bulk, Impeller SP30 cpl. 5 pcs. N | 283.2
96915606 | Bulk, Impeller SP30 cpl. 5 pcs.R | 331.2
96915774 | Bulk, Deep groove ball bearing 6205.2Z.C4 (10 pcs.) | 60.48
96920466 | Bulk, neck ring retainer, CR10 (20 pcs) | 40.32
96924062 | Kit, Pressure switch LC/LCD107 | 196.8
96924185 | Kit, Motor 95113661 FR50 | 4848
96924263 | Kit, Motor 95113499 FR54 | 6720
96924265 | Kit, Motor 95113501 FR54 | 6768
96924266 | Kit, Motor 95113502 FR54 | 8856
96924332 | Kit, Motor 95113366 FR58 | 8112
96924333 | Kit, Motor 95113367 FR58 | 8688
96924336 | Kit, Motor 95113370 FR58 | 9048
96926017 | Kit, impeller, DWK.150 37kW 50Hz | 1128
96926022 | Kit, impeller, DWK.200 90kW 50Hz | 1296
96927268 | Kit, Cover 32/40/50-160 D24 1.4517 | 556.8
96927272 | Kit, Cover 40/50-250 D24 1.4517 | 1176
96927288 | Kit, Cover 80/100-200 D32 1.4408 | 1776
96927423 | MS4000 3*380-415/50 7.5kW M8 w.o.c pack | 1512
96927678 | Kit, wear parts CRI/N10 9-14 st.(SIC) | 417.6
96928047 | Kit, Chamber stack CR 10-14 | 1416
96928334 | Kit, wear parts CRI/N15/20 1 st.(SIC) | 278.4
96928375 | Kit, wear parts CRI/N15/20 2-6 st.(SIC) | 297.6
96928377 | Kit, wear parts CRI/N15/20 7-10 st.(SIC) | 456
96928380 | Kit, wear parts CRI/N15/20 12-17st.(SIC) | 624
96928449 | Kit, wear parts CRI/N15/20 12-17st.(SIC | 624
96928591 | Bulk - Seal ring (POM W.30%GLASS), JP6 (10 pcs.) | 28.8
96928612 | Kit, CR10-19 chamber stack cpl.low NPSH | 1920
96930633 | Kit, Pump Housing DN150 PN16 GG/BZ | 1440
96930635 | Kit, Pump Housing DN200 PN16 GG/BZ | 2376
96930638 | Kit, Pump Housing DN200 PN16 GG/BZ | 4032
96930644 | Spare, Impeller (150)-125-315/333 D42 | 436.8
96930650 | Impeller (150)-125-315/290 D42 /spare | 566.4
96930665 | Impeller 200-150-315/311 D48 /spare | 619.2
96930673 | Impeller 200-150-315/293 D48 /spare | 619.2
96930705 | Spare, Impeller (200)-150-400/432 D48 | 1344
96930706 | Kit, Pump Housing 65-200 1.4408 | 2160
96930709 | Impeller (200)-150-400/412 D48 /spare | 1344
96930711 | Spare, Impeller (200)-150-400/412 D48 | 4824
96930713 | Spare, Impeller (200)-150-400/394 D48 | 1344
96930718 | Kit, Pump Housing 80-200 1.4408 | 3720
96930725 | Impeller (200)-150-400/373 D48 /spare | 1320
96930733 | Impeller (200)-150-400/343 D48 /spare | 1272
96930779 | Kit, Pump Housing 250-500 GG PN10 | 2040
96930785 | Spare, Impeller (300)-250-350/370 D48 | 2328
96930826 | Kit, Pump Housing 100-250 GG/BZ | 1224
96930827 | Kit, Pump Housing 125-250 GG/BZ | 1392
96930828 | Kit, Pump Housing (50)-32-250 GG/BZ | 667.2
96930829 | Kit, Pump Housing 50-315 GG/BZ | 1080
96930832 | Kit, Pump Housing 65-250 GG/BZ | 816
96930836 | Kit, Pump Housing (150)-125-200 GG/BZ | 1272
96930837 | Kit, Pump Housing (150)-125-315 GG/BZ | 1320
96930840 | Kit, Pump Housing 200-150-400 GG/BZ | 1872
96930843 | Kit, Pump Housing 200-150-500 GG/BZ | 2400
96930856 | Kit, Pump Housing 150-250 GG/BZ | 1464
96930857 | Kit, Pump Housing 150-315 GG/BZ | 1824
96930858 | Kit, Pump Housing 150-400 GG/BZ | 1896
96932040 | Kit, ND-end shield comp.Shaft Ground.Ø50 | 422.4
96932101 | Stator housing B-155, DOL, paint /spare | 523.2
96932105 | Stator housing C-155 DOL, paint/spare | 628.8
96932113 | Stator housing C-210 painted /spare | 758.4
96932115 | Stator housing D-210 painted /spare | 820.8
96932117 | Stator housing D-245 painted /spare | 849.6
96932350 | Gasket/seal kit CM1/3/5-AVBE/V (A-vers.) | 93.12
96932392 | Gasket/seal kit CM1/3/5-AQQE/V (A-vers.) | 124.8
96932393 | Gasket and seal kit CM10/15/25-AVBE/V | 115.2
96932394 | Gasket and seal kit CM10/15/25-AQQE/V | 144
96932395 | Drain/Fill Plug kit CM - E/V | 72
96932397 | Repair kit, Neck Ring CM1/3/5 | 74.88
96932398 | Repair kit, Neck Ring CM10/15/25 | 61.44
96932399 | Motor bearing kit,CM w. MG(E)71/80 motor | 90.24
96932400 | Motor bearing kit, CM with MG(E)90 motor | 100.8
96932412 | Motor bearing kit,CM with MG(E)100 motor | 110.4
96932413 | Motor bearing kit,CM with MG(E)112 motor | 115.2
96932414 | Motor bearing kit,CM with MG(E)132 motor | 134.4
96932438 | Gasket/seal kit CM1/3/5-AVBE/V(I-G vers) | 100.8
96932440 | Gasket/seal kit CM1/3/5-AQQE/V(I-G vers) | 134.4
96932443 | Kit, seal CM10/15/25-AVBE/V(I&G-version) | 110.4
96932445 | Gasket/seal kit CM10/15/25-AQQE/V | 148.8
96932648 | Operating capacitor 0.45-30myF 450V | 18.24
96935021 | Kit, Bearing Bracket D24 NKG | 168
96935046 | Kit, Bearing Bracket D48 NKG | 830.4
96935183 | Kit, Motor Stool D24/D32 IEC132 | 350.4
96935187 | Kit, Motor Stool D32 IEC250/280 | 264
96935199 | Kit, Motor Stool D42 IEC315 NBG | 1680
96935200 | Kit, Motor Stool D42 IEC315 NB | 1704
96935206 | Kit, Motor Stool D48/D60 IEC315 | 1848
96936663 | Kit, S Cable 9x1,5mm2 10M - old | 585.6
96936664 | Kit, S Cable 9x1,5mm2 15M - old | 662.4
96936667 | Kit, S Cable 9x2,5mm2 10M - old | 360
96936668 | Kit, S Cable 9x2,5mm2 15M - old | 408
96936669 | Kit, S Cable 9x2,5mm2 25M - old | 686.4
96936671 | Kit, S Cable 7x6+2x2,5mm2 10M - old | 772.8
96936672 | Kit, S Cable 7x6+2x2,5mm2 15M - old | 955.2
96936673 | Kit, S Cable 7x6+2x2,5mm2 25M | 1152
96936675 | Kit, S Cable 5x10mm2 10M - old | 921.6
96936676 | Kit, S Cable 5x10mm2 15M - old | 1032
96936678 | Kit, S Cable 5x10mm2 50M | 1896
96936683 | Kit, S Cable 4x16mm2 10M - old | 796.8
96936696 | Kit, S Cable 4x50mm2 15M - old | 1968
96936823 | Kit, S Moisture switch Ex | 201.6
96936849 | Kit, impeller, DWK.50-80 2,2kW 50Hz R | 158.4
96938597 | Spacer D45/D28x7,5 1.4305 /spare | 70.08
96938598 | Spacer D45/D28x7,5 1.4462 /spare | 124.8
96938599 | Spacer D54/D38x10 1.4305 /spare | 59.52
96938600 | Spacer D54/D38x10 1.4462 /spare | 129.6
96938604 | Spacer D74/D55x22,5 1.4305 /spare | 86.4
96938607 | Spacer D81/D60x17,5 1.4462 /spare | 321.6
96938910 | Kit, Spacer D109.5/D95x0.3 1.4301 | 93.12
96938911 | Kit, Spacer D119.5/D100x0.3 1.4301 (2 pcs.) | 82.56
96939108 | BALL BEARING 6310.C3/spare | 49.92
96939128 | Kit, Nut M14 D24 1.4401 | 56.64
96939130 | Kit, Nut M18 D32 1.4401 | 62.4
96939132 | Kit, Nut M24 D42 1.4401 | 89.28
96939134 | Kit, Nut M27 D48 1.4401 | 88.32
96939298 | Bulk, O-ring D210x10 (10 pcs.) | 67.2
96939610 | Kit, Wear Ring D260/D310x15 GG25 | 278.4
96939611 | Kit, Wear Ring D222/D272x15 Brass | 441.6
96939612 | Kit, Wear Ring D230/D280x15 Brass | 624
96939613 | Kit, Wear Ring D240/D290x15 Brass | 705.6
96939614 | Kit, Wear Ring D250/D300x15 Brass | 676.8
96939615 | Kit, Wear Ring D260/D310x15 Brass | 984
96943648 | Kit,Cable cpl,DW.50.07.1/50.08.1,sch p. | 254.4
96944511 | Kit, valve/diaphragm DME940 PP/E/C | 1344
96944977 | Kit, S Control cable 3x2,5 mm2 10m - old | 408
96944978 | Kit, S Control cable 3x2,5 mm2 15m - old | 446.4
96945359 | Kit,Cable entry, DW.65.27/65.39.H /100.3 | 100.8
96945375 | Kit, Cable entry, DW.100.200.H /150.200 | 158.4
96946085 | Kit, Discharge, DW.100.66/100.66.H, R4" | 547.2
96956179 | Lower suction, spare part | 595.2
96956201 | Kit, Coupling Guard H84,5 | 27.84
96956225 | Kit, Shaft seal, DW.50.08 | 75.84
96956226 | Kit, Shaft seal, DW.50.07 /50.09 | 196.8
96956227 | Kit, Shaft seal, DW.65.27 - DW.100.66.H | 196.8
96956228 | Kit, Shaft seal, DW.100.110.H - 150.200 | 542.4
96956243 | Kit, Wear parts, DW.50.07 /50.09 | 806.4
96956244 | Kit, Wear parts, DW.65.27 | 676.8
96956245 | Kit, Wear parts, DW.65.39.H | 724.8
96956246 | Kit, Wear parts, DW.100.39 | 724.8
96956247 | Kit, Wear parts, DW.100.66 | 854.4
96956248 | Kit, Wear parts, DW.100.66.H | 1320
96956249 | Kit, Wear parts, DW.100.110.H | 2736
96956251 | Kit, Wear parts, DW.150.110 | 1560
96956263 | Kit, Wear parts, DW.100.200.H | 2424
96956264 | Kit, Wear parts, DW.150.200 | 2520
96957018 | Kit, Repair, DW.50.08 | 192
96957020 | Kit, Repair, DW.50.07/ 50.09 | 163.2
96957032 | Kit, Repair, DW.65.27 /65.39.H /100.39 | 148.8
96957033 | Kit, Repair, DW.100.66 /100.66.H | 168
96957035 | Kit, Repair, DW.100.110.H /150.110 | 321.6
96957036 | Kit, Repair, DW.100.200.H /150.200 | 355.2
96957791 | Handle, DPK/DWK.O 3,7kW /spare | 70.08
96957810 | Kit, Clamp for JP5 and JP6 | 38.4
96957821 | Spare,Rotor with shaft, DPK/DWK.O 2.2kW | 129.6
96958044 | Head Cover, DPK 3,7kW /spare | 95.04
96958049 | Motor Bracket,DPK 3,7Kw /spare | 78.72
96958065 | Stator DPK/DWK.0 3.7kW 220V/380V/spare | 561.6
96958075 | Bearing retainer, DPK 3,7kW /spare | 38.4
96958079 | Pump housing, DPK 3,7kW 50Hz /spa | 182.4
96959847 | Kit, Chamber stack CRN 15-10 | 1680
96960676 | Spare, Cover for oil chamber B, D160 | 177.6
96960884 | Kit, Bearing CHI | 61.44
96961223 | Pump housing, DWK 37-90kW 50Hz /spare | 2472
96961225 | Strainer, DWK 37-90kW /spare | 1512
96961305 | Spare,Pump casing DWK 0.75-2.2kW | 110.4
96961308 | Spare,Strainer DWK 0.75-2.2kW | 148.8
96961515 | BULK - Seal washer DUBO D19x12,2x4,4 (10 pcs.) | 26.88
96962893 | Kit, valve/diaphragm DME375 PV/T/T | 984
96967724 | Kit, pump head DME 375 PP/E/C,NPT 1 1/4" | 892.8
96973545 | Spare: Connection terminal set 96242458) | 1272
96983415 | Bulk, shaft seal HQQE SmCR (15 pcs.) | 1800
96984070 | Bulk, shaft seal HQQE, LACR (12 pcs.) | 2256
96984144 | Kit, Power Plug IPP | 43.2
96985744 | Kit, CRN3-9 chamber stack cpl reinforced | 480
96989514 | Thermal switch supervisory circuit 230 V | 56.64
96989515 | Thermal switch supervisory circuit 400V | 56.64
96989516 | Thermal sw. superv. circ. 230V (Dual) | 100.8
96994158 | Bulk, Pipe plug R1/8 w/DeltaTone/Seal+s. (10 pcs.) | 18.24
97500960 | Kit, CRN5-9 chamberstack reinforced cpl. | 566.4
97500971 | Kit, CRN5-14 chamber stack reinforc.cpl. | 796.8
97501049 | Ball bearing 6217.C3 /spare | 350.4
97501050 | Ball bearing 6319.C3 /spare | 230.4
97501062 | Ball bearing 6317.C3 /spare | 244.8
97501063 | Ball bearing 6209.C3 /spare | 48.96
97501065 | Ball bearing 6210.C3 /spare | 58.56
97501066 | Ball bearing 6212.C3 /spare | 80.64
97501067 | Ball bearing 6213.C3 /spare | 120
97501069 | Ball bearing 6205.2Z.C3.SYN / spare | 22.08
97501070 | Ball bearing 6206.2Z.C3.SYN / spare | 21.12
97501091 | Ball bearing 6208.2Z.C3.SYN / spare | 110.4
97501092 | Ball bearing 6215.C3 / spare | 264
97501095 | Ball bearing 6219.C3 | 220.8
97502539 | Oil housing cover DW.65.27-100.66H Spare | 153.6
97502541 | Pacs unit DW.50.07-150.200, Spare part | 283.2
97503394 | Spare: Junction plate fr74 96609953 | 2352
97503913 | BALL BEARING 6315.C3 / spare | 163.2
97506595 | Impeller SP17 w/split cone cpl./SPARE | 85.44
97506611 | Bulk, Impeller SP17 cpl. 5 pcs. | 168
97506691 | Spare, Impeller SP30 cpl. | 59.52
97506692 | Bulk, Impeller SP30 cpl. 5 pcs. | 211.2
97506694 | Spare, Impeller SP125 cpl. | 168
97506697 | Bulk, Impeller SP125 cpl. 5 pcs. | 484.8
97506727 | Spare, Impeller SP125 cpl. | 148.8
97506741 | Bulk, Impeller SP125 cpl. 5 pcs. | 460.8
97506936 | Bulk, Bearing Cover D24 NK (10 pcs.) | 31.68
97506945 | Bulk, Hex Screw M10x25 DIN933 Delta-T. (20 pcs) | 12.48
97506946 | Bulk, Socket Screw M6x10 DIN912 A2 (20 pcs.) | 7.68
97506951 | Bulk, Socket Screw M8x20 DIN912 (100 pcs.) | 21.12
97507701 | Kit, CR20-14 stack cpl. Low NPSH | 1800
97508272 | Bulk, Impeller SP160 cpl. 5 pcs. | 484.8
97508276 | Bulk, Impeller SP160 cpl. 5 pcs. | 523.2
97508277 | Spare, Impeller SP215 cpl. | 201.6
97508279 | Kit, Split cone w. nut cpl. | 124.8
97509658 | Kit, Split cone w. nut cpl. SP30 1pc | 69.12
97509660 | Bulk, Split cone w. nut cpl. SP30 5 pcs. | 80.64
97509671 | Bulk, Split cone w. nut cpl. SP30 10pcs. | 134.4
97510789 | Guidevane, upper, Spare | 64.32
97510791 | Fan Siemens 132 1LA91312KA91-Z | 68.16
97511817 | Bulk, O-ring 119,5x3,0 EPDM (10 pcs) | 24
97511824 | Bulk, O-ring 177,39x3,53 EPDM (10 pcs.) | 25.92
97511825 | Bulk, O-ring 221,84x3,53 EPDM (10 pcs.) | 28.8
97511826 | Bulk, O-ring 253,6x3,53 EPDM (10 pcs.) | 29.76
97511839 | Bulk, O-ring 278,99x3,53 EPDM (10 pcs.) | 38.4
97511846 | Bulk, O-ring 329,79x3,53 EPDM (10 pcs.) | 37.44
97511857 | Bulk, O-ring 430,66x3,53 EPDM (10 pcs.) | 86.4
97512554 | Bulk, Stay bolt M12x40 DIN939 black (20 pcs.) | 28.8
97513140 | KIT, S FR50 Cable 7x1,5mm2 10M | 312
97513141 | KIT, S FR50-54 Control Cable7x1,5mm2 10M | 292.8
97513142 | KIT, S FR58-70 Control Cable7x1,5mm2 10m | 297.6
97513143 | KIT, S FR50 Cable 7x2,5mm2 10M | 374.4
97513144 | KIT, S FR50-54 Cable 4 x 6mm2 10M | 350.4
97513145 | KIT, S FR58-62 Cable 4 x 6mm2 10M | 355.2
97513147 | KIT, S FR58-62 Cable 4 x 10mm2 10M | 518.4
97513149 | KIT, S FR58-62 Cable 4 x 16mm2 10M | 614.4
97513151 | KIT, S FR66-70 Cable 4 x 25mm2 10M | 811.2
97513153 | KIT, S FR66-70 Cable 4 x 50mm2 10M | 1272
97513156 | KIT, S FR50-54 Control Cable7x1,5mm2 15m | 360
97513157 | KIT, S FR58-70 Control Cable7x1,5mm2 15m | 364.8
97513158 | KIT, S FR50 Cable 7x2,5mm2 15M | 412.8
97513159 | KIT, S FR50-54 Cable 4 x 6mm2 15M | 446.4
97513160 | KIT, S FR58-62 Cable 4 x 6mm2 15M | 446.4
97513162 | KIT, S FR58-62 Cable 4 x 10mm2 15M | 547.2
97513163 | KIT, S FR66-70 Cable 4 x 10mm2 15M | 576
97513164 | KIT, S FR58-62 Cable 4 x 16mm2 15M | 720
97513165 | KIT, S FR66-70 Cable 4 x 16mm2 15M | 739.2
97513166 | KIT, S FR66-70 Cable 4 x 25mm2 15M | 1080
97513168 | KIT, S FR66-70 Cable 4 x 50mm2 15M | 1680
97513171 | KIT, S FR50-54 Control Cable7x1,5mm2 25m | 508.8
97513172 | KIT, S FR58-70 Control Cable7x1,5mm2 25m | 508.8
97513173 | KIT, S FR50 Cable 7x2,5mm2 25M | 595.2
97513174 | KIT, S FR50-54 Cable 4 x 6mm2 25M | 643.2
97513175 | KIT, S FR58-62 Cable 4 x 6mm2 25M | 643.2
97513177 | KIT, S FR58-62 Cable 4 x 10mm2 25M | 859.2
97513179 | KIT, S FR58-62 Cable 4 x 16mm2 25M | 1056
97513182 | KIT, S FR66-70 Cable 4 x 35mm2 25M | 2064
97513187 | KIT, S FR58-70Control Cable 7x1,5mm2 50m | 676.8
97513198 | KIT, S FR66-70 Cable 4 x 50mm2 50M | 4272
97513205 | KIT, S FR70 EMC cable 3x70mm2+3G35mm2/3 | 2088
97513216 | KIT, S FR62,70 EMC cable 3x35mm2+3G16mm2 | 3096
97513217 | KIT, S FR70 EMC cable 3x70mm2+3G35mm2/3 | 3600
97514502 | Kit, Chamber stack CR 45-9 | 4560
97516851 | Bulk, Spacing bush , 6mm (20 pcs.) | 79.68
97521262 | Kit, Flange ISO/DIN PN40 DN65 | 59.52
97521312 | Kit, CR/CRI3-36 chamber stack Low NPSH | 1080
97521731 | NDE-end flange Siemens 1LG9164-2KA91-Z | 542.4
97524466 | Kit,Valve, DW.65.27 -100.66.H, for A-ver | 182.4
97524471 | Kit,Valve,DW.100.110.H-150.200, for A-ve | 192
97524477 | Kit, Electrode, DW, for A version | 297.6
97524494 | Kit, Cable cpl, DW.100.66 /100.66.H | 499.2
97524495 | Kit, Cable cpl, DW.100.110.H /150.110 | 744
97524498 | Kit, Impeller cpl, DW.100.110.H | 1632
97524499 | Kit, Impeller cpl, DW.100.200.H | 1656
97524500 | Kit, Impeller cpl, DW.50.07 | 499.2
97524512 | Kit, Impeller cpl, DW.65.27 | 672
97524514 | Kit, Impeller cpl, DW.65.39.H | 609.6
97524515 | Kit, Impeller cpl, DW.100.39 | 638.4
97524519 | Kit, Impeller cpl, DW.100.66 | 792
97524521 | Kit, Impeller cpl, DW.100.66.H | 1128
97524522 | Kit, Impeller cpl, DW.150.110 | 816
97524524 | Kit, Impeller cpl, DW.150.200 | 1488
97526492 | Kit, radial bearing, MAGdrive | 58.56
97526493 | Kit, radial bearing, MAGdrive | 100.8
97527447 | Kit,Coupling Grid mach 80D 57.15 - 80 | 1872
97527541 | Kit,Coupling Grid Assembly 90D | 504
97530921 | Kit, bottom part, Unilift CC | 20.16
97534271 | Kit, Guide shoe DN125/150 | 1128
97534272 | Kit, Guide shoe DN200 | 1200
97534273 | Kit, Guide shoe DN250 | 1704
97534274 | Kit, Guide shoe DN300 | 1848
97536234 | Kit, S Fr78 96205366 primary shaft seal | 1656
97536235 | Kit,S Fr78 96205367secondary shaft seal | 1608
97536236 | Kit, S Fr74 96496824 primary shaft seal | 1176
97536237 | Kit,S Fr74 96526002 secondary shaft seal | 1056
97549723 | MMG200/225-E Term. box cover 2,4&6-p Al | 19.2
97564655 | BULK - Intermediate chamber cpl. (5 PCs) | 100.8
97564656 | INTERM.CHAMBER CPL W/BEARING /spare | 76.8
97567444 | Kit,Coupling Grid mach 80D 44.45 - 75 | 1872
97571563 | Kit, Chamber stack CR 45- 2 low NPSH | 1152
97571880 | Kit, valve/diaphragm DME150 SS/T/SS | 878.4
97571911 | Kit, valve/diaphragm DME 60 SS/T/SS | 811.2
97572110 | Pump unit 3x400V for APLD81,82 | 3240
97572111 | Pump unit 3x400V for APLD81,82 left | 3432
97572112 | Pump unit 1x230V for APL/D81,82 | 3240
97572113 | Pump unit 3x400V for APL/D81,82 | 3384
97572114 | Kit, pump unit 3x400V f. APL/D81,82 righ | 3432
97575331 | Kit Alu. flange, Ground ring MGE 112-132 | 163.2
97576014 | Kit, Capillary Tube E-pumps | 71.04
97576622 | AC160/180 Terminal box cover 4-p | 9.12
97576698 | AC160/180 Terminal box 4-p | 24
97577083 | Kit, cap screw /washer f oil chamber | 53.76
97577808 | Spacing pipe 28,5mm CH/SPARE | 37.44
97619660 | Kit, Shaft seal B AQEGG N 28_10pc | 537.6
97621052 | Kit, Non return valve DN50, SS, PN40 | 518.4
97621284 | Kit, Volute 96236915 S Fr72-74 | 7296
97621301 | Kit, Suction cover 96255413 S Fr72-74 | 2040
97621304 | Kit, Suction cover 96236917 S Fr72-74 | 2472
97621306 | Kit, Suction cover 96294906 S Fr72-74 | 1464
97621309 | Kit, Suction cover 96067591 S Fr72-74 | 2352
97621310 | Kit, Suction cover 96236804 S Fr72-74 | 2304
97621320 | Kit, Impeller 96255901 S fr72 | 3816
97621324 | Kit, Impeller 96255905 S fr72 | 3384
97621325 | Kit, Impeller 96255906 S fr72 | 3600
97621355 | Kit, Impeller fastenings fr72 | 686.4
97621356 | Kit, Impeller o-rings fr72 | 100.8
97621357 | Kit, Impeller cap 96067603 fr72-74 | 676.8
97621411 | Kit, Cable inlet gasket 96943605(4x120) | 244.8
97621449 | Kit, S Fr 72 Bearing kit 96555234 upper | 206.4
97622987 | Kit, Impeller 96975132 S fr74 | 4152
97622988 | Kit, Impeller 96975133 S fr74 | 4728
97622995 | Kit, Impeller 96975140 S fr74 | 4128
97623001 | Kit, Impeller 96975145 S fr74 | 4824
97623004 | Kit, Impeller fastenings fr74 | 465.6
97623005 | Kit, Impeller O-rings fr74 | 158.4
97623082 | Kit, Lower bearing brack.S fr74 | 3816
97623085 | Kit, Bearing brack.cover 96237222 S fr74 | 417.6
97623087 | Kit, Seal housing S fr74 | 4200
97623096 | Kit, EMC Cable 3x120/70 10M fr72-78 | 1152
97623098 | Kit, EMC Cable 18x1,5mm2 10M fr72-78 | 686.4
97623099 | Kit, S Fr74 O-ring for 7vers. Pump | 100.8
97623100 | Kit, O-ring for motor Fr74 | 316.8
97623101 | Kit; Fr74 O-rings for cooling jacket | 100.8
97623102 | Kit, S Fr 74 Bearing kit 96061643 upper | 691.2
97623103 | Kit, S Fr 74 Bearing kit 96493905 upper (isolated) | 2760
97623163 | Kit, Suction cover 96236930 S fr78 | 2880
97623276 | Kit, S Fr 78 O-ring kit for pumps | 278.4
97623277 | Kit, S Fr 78 O-ring kit for motor | 475.2
97623278 | Kit, S Fr 78 O-ring kit for cooling jac | 100.8
97623280 | Kit, S Fr 78 Isolated bearing kit upper | 1080
97637299 | Mechanical Seal Kit AC15/20/25 | 48
97637300 | Mechanical Seal Kit AC30 | 59.52
97637625 | Kit, CR/CRI3-17 ch. stack low NPSH | 672
97639027 | Kit, Impeller cap 96067380 S fr58 | 168
97639174 | Kit, Impeller cap 96067600 S fr66-70 | 264
97641449 | Kit, Connection for CUE | 63.36
97642853 | Kit, Impeller fastenings fr46-50 | 124.8
97642854 | Kit, Impeller fastenings fr54 | 134.4
97642856 | Kit, Impeller fastenings fr58 | 105.6
97642857 | Kit, Impeller fastenings fr62 | 163.2
97642858 | Kit, Impeller fastenings fr66-70 | 273.6
97643331 | Bulk, impeller CRN 5 (10 pcs.) | 187.2
97645042 | Kit,Cooling jacket 95114264 S fr50 | 892.8
97645046 | Kit,Cooling jacket 96067663 S fr58 | 830.4
97645047 | Kit,Cooling jacket 96067715 S fr62 | 888
97645071 | Kit,Cooling jacket 96495886 S fr70 | 3288
97647948 | Kit, Chamber stack CRN 15-14 NPSH | 2352
97655366 | POWERLINE PC TOOL Link USB | 518.4
97657159 | Bulk, Impeller SP46 cpl. 5 pcs. | 168
97658173 | Spare, Impeller cpl. SP95 | 124.8
97658188 | Spare,Impeller cpl. upper R SP95 | 254.4
97658365 | Kit, Impeller 96653853 S fr74 | 5112
97664308 | Kit, S Cable inlet gasket 96066566 | 134.4
97668302 | Kit, S Terminal board 96061257 M8 | 172.8
97668304 | Kit, S Terminal board 96061259 M10 | 120
97668305 | Kit, S Terminal board 96061258 M12 | 129.6
97668313 | Kit,S Terminal board 95114165(6-10mm2) | 235.2
97668315 | Kit,S Terminal board 96308166(6-16mm2) | 110.4
97668316 | Kit,S Terminal board 96256053 | 187.2
97672355 | Kit. Impeller 97672330 S fr74.Z | 8160
97683114 | Kit, shaft, CR 120-7 | 590.4
97685475 | Shaft seal type B QQEGG X 48 /spare | 201.6
97685485 | Shaft seal type B QQEGG K 48 /spare | 883.2
97685511 | Shaft seal DQQV d48 GG /spare | 1968
97685529 | Shaft seal type B QQEMM X 55 /spare | 1632
97685566 | Shaft seal type B QQEMM K 55 /spare | 2112
97685600 | Shaft seal type D QQVGG K 55 /spare | 8136
97688243 | Spare, Motor stool composite JP | 44.16
97688245 | Spare, Pump sleeve JP | 100.8
97688246 | Spare, Cover plate JP | 44.16
97689256 | Kit, Seal housing cover S fr74 | 945.6
97689260 | Kit, Bearing housing S fr74 | 518.4
97689526 | Kit, Wear parts MTR32 15-18 stages / 4-8 | 566.4
97689527 | Kit, Wear parts MTR32 15-18 stage / 9-14 | 763.2
97689529 | Kit, Wear parts MTR45 13-17 stages / 1-3 | 384
97689530 | Kit, Wear parts MTR45 13-17 stages / 4-8 | 580.8
97689816 | Bulk, Seal ring D 30/d22x4 (50 pcs.) | 19.2
97689977 | Kit, Wear parts MTR64 13-17 stages / 4-5 | 542.4
97690016 | Spare, Chamber cpl. CM 1/3/5 N w.holes | 64.32
97690018 | Spare,Cham. first cpl.N,CM10/15/25(cold) | 62.4
97690020 | Bulk, Chamber cpl. (5 pcs.) | 100.8
97690021 | Bulk, Chamber CRN 1, 3 (5 pcs.) | 110.4
97690023 | Bulk, Chamber cpl. w/o guidevanes w.neck (5 pcs.) | 124.8
97690027 | Bulk, Chamber cpl., CM 10/15/25 (1.4301) (5 pcs.) | 105.6
97690028 | Bulk, Chamber cpl., CM 10/15/25 (1.4401) (5 pcs.) | 139.2
97690469 | Kit,Seal housing cover 96249429 S fr78 | 1584
97690601 | Bulk, Chamber w. bearing (SIC), cpl. (5 pcs.) | 85.44
97690603 | Bulk, Chamber N w. bearing (SIC), cpl. (5 pcs.) | 96
97690606 | Bulk, Chamber w. bearing N, CM 10/15/25 (5 pcs.) | 187.2
97690621 | Bulk, Impeller, CM1, A,I (5 pcs.) | 49.92
97690624 | Bulk, Impeller, CM3,G (1.4401) (5 pcs.) | 50.88
97690625 | Bulk, Impeller, CM3,A,I (1.4301) (5 pcs.) | 45.12
97690626 | Bulk, Impeller, CM5,G (1.4401) (5 pcs.) | 50.88
97690627 | Bulk, Impeller, CM5,A,I (1.4301) (5 pcs.) | 45.12
97690629 | Bulk, Impeller, CM10,A,I (1.4301) (5 pcs.) | 61.44
97690630 | Bulk, Impeller, CM10,G (1.4401) (5 pcs.) | 75.84
97690631 | Bulk, Impeller, CM15,A,I (1.4301) (5 pcs.) | 62.4
97690632 | Bulk, Impeller, CM15,G (1.4401) (5 pcs) | 75.84
97690633 | Bulk, Impeller, CM25,A,I (1.4301) (5 pcs.) | 63.36
97690634 | Bulk, Impeller, CM25,G (1.4401) (5 pcs.) | 77.76
97691527 | Kit, Rubber seal DN125/150 (96308189) | 134.4
97696006 | Kit, Chamber stack CR 15-4 | 811.2
97698437 | Kit, PT1000 3ph, IPP | 79.68
97699527 | Bulk, Neck ring retainer, CR 15/20 (20 pcs.) | 46.08
97699686 | Kit, Chamber stack CR 20-12 | 1656
97701144 | MMG355L-E Shaft seal NDE 2-p | 12.48
97701146 | MMG355L-E Fan 2-p | 172.8
97701147 | MMG355-E Inside NDE Bear.cov. 2-p | 74.88
97702422 | Kit, Pressure sensor for PM2 | 50.88
97702431 | Kit, Membrane for PM2 and PM Rain | 20.16
97702432 | Kit, Control board for PM2 | 63.36
97702433 | Kit, Outlet with NRV for PM1 and PM2 | 54.72
97702434 | Kit, Front cover for PM2 | 38.4
97703063 | Spare, Impeller N, CHI2 | 56.64
97704920 | Bulk, 5x 465031Ejector cpl. JP5 standard | 158.4
97705042 | Bulk, Ejector cpl. JP6 Luranyl (5 pcs.) | 163.2
97711287 | Spare, Shaft seal cpl. 2" model B (DQQE) | 5688
97713827 | Kit, CRI15-5 chamber stack air cooled | 1056
97714621 | Spare, Impeller cpl. D98 CHI8/12 | 75.84
97719302 | Kit, Coupling CPL. DC 90 55H 114 | 556.8
97723510 | Kit, Impeller 96659095 S fr74 | 3816
97724305 | Kit, Impeller 96653754 S fr66 | 1392
97726782 | Kit, Inspect. lid w. sealing Multilift | 80.64
97726909 | Kit, blind plug DN100 cpl. MD1/MDV | 91.2
97730107 | Kit, Shaft seal AUUE SPK1/2/4/8 | 74.88
97739719 | Kit, Wear ring D224x15 1.4408/PTFE M5x10 | 657.6
97739720 | Kit, Wear ring D224x15 1.4517/PTFE M5x10 | 734.4
97743150 | Kit, shaft seal CVUV @12mm SPK/GJK | 110.4
97744640 | Kit, Bolt Kit DME 375/940 (8 pcs.) | 71.04
97744641 | Kit, Front Plate DME375 | 259.2
97749007 | Kit, valve/diaphragm DME375 PP/E/SSpring | 768
97751104 | Kit, head SD-S-1-PP/E/C-1 | 244.8
97751105 | Kit, head SD-S-1-PP/E/C-2 | 264
97751110 | Kit, head SD-S-1-PP/V/C-1 | 244.8
97751116 | Kit, head SD-S-2-PP/E/C-1 | 643.2
97751117 | Kit, head SD-S-2-PP/E/C-2 | 542.4
97751122 | Kit, head SD-S-2-PP/V/C-1 | 604.8
97751128 | Kit, head SD-M-1-PP/E/C-1 | 288
97751151 | Kit, head SD-L-1-PP/E/C-1 | 355.2
97751157 | Kit, head SD-L-1-PP/V/C-1 | 355.2
97751163 | Kit, head SD-L-2-PP/E/C-1 | 619.2
97751169 | Kit, head SD-L-2-PP/V/C-1 | 715.2
97751175 | Kit, head SD-S-1-PVC/E/C-1 | 273.6
97751176 | Kit, head SD-S-1-PVC/E/C-2 | 292.8
97751181 | Kit, head SD-S-1-PVC/V/C-1 | 273.6
97751182 | Kit, head SD-S-1-PVC/V/C-2 | 292.8
97751187 | Kit, head SD-S-1-PVC/T/C-1 | 384
97751193 | Kit, head SD-S-2-PVC/E/C-1 | 633.6
97751199 | Kit, head SD-S-2-PVC/V/C-1 | 633.6
97751200 | Kit, head SD-S-2-PVC/V/C-2 | 652.8
97751205 | Kit, head SD-S-2-PVC/T/C-1 | 739.2
97751211 | Kit, head SD-M-1-PVC/E/C-1 | 316.8
97751217 | Kit, head SD-M-1-PVC/V/C-1 | 316.8
97751223 | Kit, head SD-M-1-PVC/T/C-1 | 427.2
97751229 | Kit, head SD-M-2-PVC/E/C-1 | 676.8
97751230 | Kit, head SD-M-2-PVC/E/C-2 | 604.8
97751235 | Kit, head SD-M-2-PVC/V/C-1 | 676.8
97751236 | Kit, head SD-M-2-PVC/V/C-2 | 696
97751247 | Kit, head SD-L-1-PVC/E/C-1 | 384
97751253 | Kit, head SD-L-1-PVC/V/C-1 | 384
97751259 | Kit, head SD-L-1-PVC/T/C-1 | 494.4
97751260 | Kit, head SD-L-1-PVC/T/C-2 | 446.4
97751272 | Kit, head SD-L-2-PVC/V/C-2 | 662.4
97751283 | Kit, head SD-S-1-PV/E/C-1 | 364.8
97751295 | Kit, head SD-S-1-PV/T/C-1 | 508.8
97751296 | Kit, head SD-S-1-PV/T/C-2 | 432
97751301 | Kit, head SD-S-2-PV/E/C-1 | 724.8
97751313 | Kit, head SD-S-2-PV/T/C-1 | 835.2
97751331 | Kit, head SD-M-1-PV/T/C-1 | 547.2
97751332 | Kit, head SD-M-1-PV/T/C-2 | 537.6
97751349 | Kit, head SD-M-2-PV/T/C-1 | 921.6
97751367 | Kit, head SD-L-1-PV/T/C-1 | 614.4
97751368 | Kit, head SD-L-1-PV/T/C-2 | 523.2
97751385 | Kit, head SD-L-2-PV/T/C-1 | 940.8
97751395 | Kit, head SD-S-1-SS/T/SS-1 | 912
97751402 | Kit, head SD-S-2-SS/T/SS-2 | 1248
97751407 | Kit, head SD-M-1-SS/T/SS-1 | 950.4
97751413 | Kit, head SD-M-2-SS/T/SS-1 | 1464
97751414 | Kit, head SD-M-2-SS/T/SS-2 | 1296
97751427 | Kit, valve/diaph. SD-S-PP/E/C-1 | 134.4
97751428 | Kit, valve/diaph. SD-S-PP/E/C-2 | 153.6
97751433 | Kit, valve/diaph. SD-S-PP/V/C-1 | 139.2
97751434 | Kit, valve/diaph. SD-S-PP/V/C-2 | 144
97751437 | Kit, valve/diaph. SD-S-PP/V/SS-1 | 115.2
97751439 | Kit, valve/diaph. SD-M-PP/E/C-1 | 144
97751440 | Kit, valve/diaph. SD-M-PP/E/C-2 | 182.4
97751445 | Kit, valve/diaph. SD-M-PP/V/C-1 | 148.8
97751461 | Kit, valve/diaph. SD-L-PP/E/C-1 | 201.6
97751462 | Kit, valve/diaph. SD-L-PP/E/C-2 | 220.8
97751467 | Kit, valve/diaph. SD-L-PP/V/C-1 | 172.8
97751473 | Kit, valve/diaph. SD-S-PVC/E/C-1 | 144
97751474 | Kit, valve/diaph. SD-S-PVC/E/C-2 | 172.8
97751479 | Kit, valve/diaph. SD-S-PVC/V/C-1 | 144
97751480 | Kit, valve/diaph. SD-S-PVC/V/C-2 | 177.6
97751485 | Kit, valve/diaph. SD-S-PVC/T/C-1 | 278.4
97751486 | Kit, valve/diaph. SD-S-PVC/T/C-2 | 259.2
97751491 | Kit, valve/diaph. SD-M-PVC/E/C-1 | 168
97751492 | Kit, valve/diaph. SD-M-PVC/E/C-2 | 168
97751497 | Kit, valve/diaph. SD-M-PVC/V/C-1 | 158.4
97751498 | Kit, valve/diaph. SD-M-PVC/V/C-2 | 196.8
97751503 | Kit, valve/diaph. SD-M-PVC/T/C-1 | 254.4
97751504 | Kit, valve/diaph. SD-M-PVC/T/C-2 | 273.6
97751509 | Kit, valve/diaph. SD-L-PVC/E/C-1 | 182.4
97751510 | Kit, valve/diaph. SD-L-PVC/E/C-2 | 201.6
97751515 | Kit, valve/diaph. SD-L-PVC/V/C-1 | 192
97751516 | Kit, valve/diaph. SD-L-PVC/V/C-2 | 201.6
97751521 | Kit, valve/diaph. SD-L-PVC/T/C-1 | 288
97751522 | Kit, valve/diaph. SD-L-PVC/T/C-2 | 307.2
97751527 | Kit, valve/diaph. SD-S-PV/E/C-1 | 163.2
97751533 | Kit, valve/diaph. SD-S-PV/V/C-1 | 172.8
97751539 | Kit, valve/diaph. SD-S-PV/T/C-1 | 278.4
97751540 | Kit, valve/diaph. SD-S-PV/T/C-2 | 288
97751546 | Kit, valve/diaph. SD-M-PV/E/C-2 | 177.6
97751551 | Kit, valve/diaph. SD-M-PV/V/C-1 | 177.6
97751557 | Kit, valve/diaph. SD-M-PV/T/C-1 | 326.4
97751558 | Kit, valve/diaph. SD-M-PV/T/C-2 | 302.4
97751569 | Kit, valve/diaph. SD-L-PV/V/C-1 | 211.2
97751573 | Kit, valve/diaph. SD-L-PV/V/SS-1 | 211.2
97751575 | Kit, valve/diaph. SD-L-PV/T/C-1 | 355.2
97751576 | Kit, valve/diaph. SD-L-PV/T/C-2 | 336
97751585 | Kit, valve/diaph. SD-S-SS/T/SS-1 | 494.4
97751586 | Kit, valve/diaph. SD-S-SS/T/SS-2 | 523.2
97751591 | Kit, valve/diaph. SD-M-SS/T/SS-1 | 470.4
97751592 | Kit, valve/diaph. SD-M-SS/T/SS-2 | 480
97751597 | Kit, valve/diaph. SD-L-SS/T/SS-1 | 556.8
97751599 | Kit, valve SD-S-PP/E/C-1 | 72
97751600 | Kit, valve SD-S-PP/E/C-2 | 88.32
97751605 | Kit, valve SD-S-PP/V/C-1 | 69.12
97751606 | Kit, valve SD-S-PP/V/C-2 | 88.32
97751611 | Kit, valve SD-M/L-PP/E/C-1 | 72
97751612 | Kit, valve SD-M/L-PP/E/C-2 | 88.32
97751617 | Kit, valve SD-M/L-PP/V/C-1 | 74.88
97751618 | Kit, valve SD-M/L-PP/V/C-2 | 88.32
97751623 | Kit, valve SD-S-PVC/E/C-1 | 78.72
97751629 | Kit, valve SD-S-PVC/V/C-1 | 86.4
97751630 | Kit, valve SD-S-PVC/V/C-2 | 100.8
97751635 | Kit, valve SD-S-PVC/T/C-1 | 182.4
97751636 | Kit, valve SD-S-PVC/T/C-2 | 201.6
97751641 | Kit, valve SD-M/L-PVC/E/C-1 | 78.72
97751642 | Kit, valve SD-M/L-PVC/E/C-2 | 100.8
97751647 | Kit, valve SD-M/L-PVC/V/C-1 | 78.72
97751648 | Kit, valve SD-M/L-PVC/V/C-2 | 100.8
97751653 | Kit, valve SD-M/L-PVC/T/C-1 | 182.4
97751654 | Kit, valve SD-M/L-PVC/T/C-2 | 201.6
97751659 | Kit, valve SD-S-PVDF/E/C-1 | 120
97751660 | Kit, valve SD-S-PVDF/E/C-2 | 129.6
97751665 | Kit, valve SD-S-PVDF/V/C-1 | 110.4
97751671 | Kit, valve SD-S-PVDF/T/C-1 | 235.2
97751672 | Kit, valve SD-S-PVDF/T/C-2 | 264
97751683 | Kit, valve SD-M/L-PVDF/V/C-1 | 110.4
97751689 | Kit, valve SD-M/L-PVDF/T/C-1 | 240
97751690 | Kit, valve SD-M/L-PVDF/T/C-2 | 264
97751699 | Kit, valve SD-S-SS/T/SS-1 | 393.6
97751700 | Kit, valve SD-S-SS/T/SS-2 | 412.8
97751705 | Kit, valve SD-M/L-SS/T/SS-1 | 393.6
97751706 | Kit, valve SD-M/L-SS/T/SS-2 | 412.8
97751707 | Kit, diaphragm SD-S | 83.52
97751708 | Kit, diaphragm SD-M | 94.08
97751709 | Kit, diaphragm SD-L | 139.2
97752743 | Kit,C.box MAGNA 25/32/40/50-40/60/80/100 | 427.2
97752747 | Kit, Pump head MAGNA 32-80 | 384
97753197 | Kit, gear unit DME4 front oper. compl. | 1656
97753198 | Kit, gear unit DME4 side oper. compl. | 345.6
97753199 | Kit, cabinet DME4 side op. w. side cover | 225.6
97753232 | Kit, front cover DME4 side op. - AR | 124.8
97753234 | Kit, front cover DME4 front op. - AR | 129.6
97753242 | Kit, I/O board DME4 - AR | 307.2
97753243 | Kit, I/O board DME3/4 - B | 28.8
97753245 | Kit, display board DME4 front op. | 42.24
97753246 | Kit, driver board DME4 | 1128
97753247 | Kit, back plate w.saf.diaphr.+O-ring, | 33.6
97753249 | Kit, gear unit DME3 | 878.4
97753251 | Kit, cabinet DME3 front op. | 41.28
97753253 | Kit, front cover DME3 side op. - AR | 79.68
97753254 | Kit, front cover DME3 front op. - B | 19.2
97753255 | Kit, front cover DME3 front op. - AR | 82.56
97753256 | Kit, I/O board DME3 - AR | 278.4
97753257 | Kit, display board DME3 side op. | 36.48
97753258 | Kit, display board DME3 front op. | 34.56
97753259 | Kit, driver board DME3 | 547.2
97753260 | kit, back plate w.saf.diaphr.+O-ring,60 | 23.04
97753261 | Kit, back plate w.saf.diaphr.+O-ring,150 | 23.04
97753593 | Spare, Chamber top N/NBR SP17 | 206.4
97753673 | MS4000R 3x380... 5,5kW TEMP w.o.c.pac. | 1704
97756382 | NDE-end flange Siemens 132 1LA9133 | 345.6
97757652 | Kit, Spacer D72/D55x5.5 1.4462 D48 | 80.64
97757653 | Kit, Spacer D80/D60x5.5 1.4462 D60 | 64.32
97757659 | O-ring EPDM 177.39x3.53/spare | 22.08
97757671 | O-ring EPDM 221.84x3,53 /spare | 24
97757672 | O-ring EPDM 253.6x3,53 /spare | 24.96
97757673 | O-ring EPDM 278.99x3,53 /spare | 25.92
97757675 | O-ring EPDM 329.79x3,53 /spare | 26.88
97757676 | O-ring EPDM 430.66x3,53/spare | 47.04
97757677 | O-ring EPDM 456.06x3,53 /spare | 26.88
97757679 | O-ring EPDM 548x6/spare | 50.88
97757693 | O-ring EPDM 129.5x3/spare | 21.12
97757697 | O-ring FKM 177.39x3.53/spare | 35.52
97757698 | O-ring FKM 221.84x3.53/spare | 33.6
97757705 | O-ring FKM 329.79x3.53/spare | 50.88
97757707 | O-ring FKM 430.66x3.53/spare | 66.24
97757812 | Spare, Top Chamber N/NBR Sp215 | 700.8
97757815 | Spare, Top Chamber N/NBR SP215 | 600
97758530 | Spare, Shaft SP17-9 4" | 124.8
97758532 | Spare, Shaft SP17-11 4" | 134.4
97758538 | Spare, Shaft SP17-8 6" | 201.6
97758548 | Spare, Shaft SP17-18 6" | 206.4
97758593 | Spare, Shaft SP17-7 4" N/R | 331.2
97758656 | Spare, Shaft SP30-5 4" | 124.8
97758667 | Spare, Shaft SP30-10 6" | 288
97758668 | Spare, Shaft SP30-11 6" | 292.8
97758669 | Spare, Shaft SP30-12 6" | 259.2
97758726 | Spare, Shaft SP30-3 4"N/R | 187.2
97758798 | Spare, Shaft SP46/60-14 6" | 268.8
97758803 | Spare, Shaft SP46/60-19 6" | 316.8
97758805 | Spare, Shaft SP46/60-21 6" | 331.2
97758895 | Spare, Shaft SP77/95-3 6" | 249.6
97758896 | Spare, Shaft SP77/95-4 6" | 264
97758897 | Spare, Shaft SP77/95-5 6" | 273.6
97758898 | Spare, Shaft SP77/95-6 6" | 288
97758901 | Spare, Shaft SP77/95-9 6" | 283.2
97758902 | Spare, Shaft SP77/95-10 6" | 336
97758928 | Spare, Shaft SP77/95-5 6"N/R | 312
97758930 | Spare, Shaft SP77/95-7 6"N/R | 355.2
97758956 | Spare, Shaft SP125/160-2 6" | 264
97758957 | Spare, Shaft SP125/160-3 6" | 288
97759023 | Spare, Shaft SP215-1 6" | 273.6
97759024 | Spare, Shaft SP215-2 6" | 369.6
97759045 | Spare, Shaft SP215-2 6"N/R | 465.6
97759049 | Spare, Shaft SP215-4 8"N/R | 729.6
97759190 | Pump housing SEV.80.100.40-75 SS, Spare | 3360
97759196 | Impellers 50HzSEV.65.40&SEV.80.40 SS,Spa | 436.8
97759199 | Spare, Impeller 50Hz SEV.80.15 SS | 619.2
97759200 | Spare, Impeller 50Hz SEV.80.22 SS | 619.2
97759203 | Spare, Impeller 50Hz SEV.80.75 SS | 1104
97759205 | Spare, Impeller 50Hz SEV.80.110 SS | 628.8
97760399 | Kit, Cable inlet gasket (3x70) S fr70 | 177.6
97761152 | Kit, Shaft D48 Double bearing R NKG | 1800
97761201 | Kit, Bearing NU213ECJ/7213 D65/D120x23 F | 806.4
97761203 | O-ring EPDM 100X3.0 /spare | 20.16
97766191 | Bulk, gasket for cover 300.108.6 (5 pcs.) | 82.56
97768602 | Bulk, Installation indicator (10 pcs.) | 51.84
97769509 | Kit,Temperature sensorsPT100 for bearing | 715.2
97769574 | Kit,Temp.sensor PT100 f.bearings fr74-78 | 662.4
97769613 | Kit, pin housing 7/10 pole cpl. | 60.48
97769897 | Shaft seal type D QQEGG K 38 /spare | 3600
97769915 | Shaft seal type A QQKGG K 28 /spare | 1608
97769928 | Shaft seal type B QQEMM N 60 /spare | 2736
97771488 | Spare, smart seal DP/EF Rp2/NPT2 | 76.8
97773601 | Spare, Inlet part S 1" Rp, CED | 129.6
97773607 | Spare, Inlet part S 1 1/4" Rp, CED | 115.2
97773617 | Spare, Inlet part 1½" Rp,cpl. | 163.2
97773637 | Spare, Inlet part 2" Rp,cpl. | 153.6
97775304 | Spare, cover Outlet pipe WC1,3 | 17.28
97775341 | Kit, Motor Complete WC-1, 3 CWC-3 | 273.6
97775342 | Kit, Motor Complete C-3 | 206.4
97775343 | Kit, Motor Complete D-2 | 177.6
97775344 | Spare, Pres.switch WC-1, 3 CWC-3 | 48
97775345 | Spare, PCB WC-1, 3 CWC-3 | 61.44
97775346 | Kit, Float switch W/micro switch C-3 | 44.16
97775347 | Kit, Pres.switch W/micro switch D-2 | 44.16
97775348 | Kit, Motor WC-1, 3 CWC-3 | 139.2
97775349 | Kit, Grinder Complete WC-1, 3 CWC-3 | 51.84
97775350 | Spare, Impeller WC-1, 3 CWC-3 | 18.24
97775351 | Kit, Motor C-3 | 129.6
97775352 | Spare, Impeller C-3 | 16.32
97775353 | Kit, Motor D-2 | 115.2
97775354 | Spare, Impeller D-2 | 15.36
97775355 | Spare, cover WC-1, 3 | 32.64
97775356 | Spare, cover CWC-3 | 33.6
97775357 | Spare, cover C-3 | 31.68
97775358 | Spare, cover D-2 | 26.88
97775359 | Kit, Tank W/O cover WC-1 | 115.2
97775360 | Kit, Tank W/O cover CWC-3 | 120
97775361 | Kit, Tank W/O cover C-3 | 105.6
97775362 | Kit, Tank W/O cover D-2 | 68.16
97775363 | Kit, Rubber parts D-2 | 25.92
97775364 | Kit, Rubber parts C, WC, CWC-3 | 28.8
97775366 | Kit, Rubber parts WC1, 3, C, CWC-3 | 36.48
97775367 | Kit, Rubber parts D-2 | 29.76
97775368 | Kit, Gaskets f. toilet WC1,3 | 33.6
97775369 | Kit, Gaskets f. toilet CWC-3 | 33.6
97775370 | Bulk, Filter Sololift2 (5 PCs) | 10.56
97775371 | Kit, non-return valve WC1,3,C,CWC-3,D2 | 12.48
97775374 | Spare, Capacitor WC-1, 3, CWC-3 | 21.12
97775375 | Spare, Capacitor C-3, D-2 | 12.48
97775377 | Spare, Power cord WC-1, 3, CWC-3 | 20.16
97775378 | Kit, adaptor WC-3, C, CWC-3, D-2 | 19.2
97776989 | Kit, Chamber stack CR 64-2 Low NPSH | 1200
97778392 | MSE3NE cpl. 1x200-240V, 1.15kW | 926.4
97783899 | Spare, cable AP, H07RN-F 7G1,5 11m | 316.8
97788160 | Kit, shaft seal AQQV CRT 2/4 (Mfg>0335) | 556.8
97788185 | Kit, Shaft seal CRT8/16 DQQV (Mfg>0404) | 657.6
97789433 | Spare, Base plate, CRN90, painted | 134.4
97789459 | Spare, Pump head, CRN90 | 696
97789969 | Spare, Impeller cpl. CR20 | 67.2
97790137 | Kit, Chamber stack CRI 15-5 | 907.2
97790866 | Kit, CRN5-11 Chamber stack Magdrive | 686.4
97790957 | Kit, mounting plate SD | 25.92
97790967 | Spare, dosing head cover S,M (PP) | 13.44
97790968 | Spare, dosing head cover DDA, L (SS) | 35.52
97790969 | Kit, power cord F | 32.64
97790986 | Kit, venting valve SD-PP/E | 38.4
97790987 | Kit, venting valve SD-PP/V | 36.48
97790988 | Kit, venting valve SD-PVC/E | 36.48
97790989 | Kit, venting valve SD-PVC/V | 36.48
97790990 | Kit, venting valve SD-PV/E | 42.24
97790991 | Kit, venting valve SD-PV/V | 40.32
97792261 | Kit, cable power 2RNCT 1.5Sqx4C+1Sqx2C | 264
97799059 | Kit, Funct. module - TPED model G | 196.8
97800437 | Kit, Gasket FFKM, CR/N 45/64 | 1152
97821579 | Kit, Tank W/O cover WC-3 | 115.2
97821991 | Spare, Impeller 65-200/200 CI | 158.4
97823665 | Spare, Base Plate CM G, MG112/132 | 158.4
97825319 | Kit, Discharge G connection Unilift CC | 12.48
97843511 | Kit, Chamber stack CR 32-10 | 4176
97851907 | Kit, valve/diaphragm DME375 PP/E/SS | 859.2
97854086 | Spare, Cable guard SP17-12 4" | 74.88
97854352 | Spare, Cable guard SP30-9 6" | 73.92
97855436 | Kit, Spacer rings D83/D103, MAGdrive | 46.08
97855590 | Spare, Chamber CR4 | 82.56
97891137 | Kit, CR15-12 chamber stack LOW NPSH cpl. | 1656
97892059 | Spare, Impeller cpl. CR10 | 63.36
97894974 | Spare, Strap SP46/60-18 6"/8" | 87.36
97894975 | Spare, Strap SP46/60-19 6"/8" | 89.28
97895770 | Spare, Impeller 65-160/169 CI trim | 158.4
97896846 | Kit, O-ring & gasket for Multi B CM15 | 42.24
97896855 | Kit, manometer 16 bar | 45.12
97896856 | Kit, manometer 10 bar | 45.12
97896989 | Spare,Insulation ring 96066590 | 92.16
97901214 | Kit, Shaft seal D38/32 right DAQEGG | 768
97904187 | Kit, UGRH cpl. DN100/150 EN1.4408 | 148.8
97904582 | Shaft seal type B AQE GG X 28 / spare | 144
97904617 | Shaft seal type B AQE GG X 38 / spare | 187.2
97904619 | Shaft seal type B QQE GG X 38 / spare | 172.8
97904623 | Shaft seal type B QQE GG K 38 / spare | 120
97904646 | Kit, Bearing NU207/7207 D35/D72x17 FKM | 225.6
97904647 | O-ring 70x3.0 EPDM /spare | 15.36
97904648 | O-ring 70x3.00 FKM /spare | 41.28
97904663 | O-ring 65x3.0 EPDM /spare | 12.48
97904819 | Kit, Flange ISO/DIN PN 40 DN 50 | 62.4
97904822 | Kit, Flange ISO/DIN PN 40 DN 40 cut | 59.52
97904916 | Spare, Intermediate chamber w/bearing | 71.04
97905034 | Spare, Impeller | 66.24
97905036 | Bulk, Impeller CR4 (5 pcs.) | 83.52
97905743 | Bulk, Bearing ring mach. (10 pcs.) | 134.4
97911446 | Bulk, Retainer, upper seal ring (10 pcs.) | 40.32
97911448 | Bulk, Seal ring (10 pcs.) | 69.12
97914975 | Ball bearing 6201.2Z.C3.SYN/Spare | 16.32
97914976 | Ball bearing 6202.2ZR.C3 /Spare | 20.16
97914978 | Ball bearing 6302 2Z C3 /Spare | 23.04
97914979 | Ball bearing 6204.2Z.C3.SYN /Spare | 20.16
97914980 | Ball bearing 4204BTNG N EA3 /Spare | 52.8
97914991 | Ball bearing 3308 AT 2Z /Spare | 144
97915217 | Bulk, Seal ring (10 pcs.) | 84.48
97917171 | Kit, Springs 96060604 S fr66-70 | 134.4
97926001 | Kit, Impeller 96698790 S fr74 | 7800
97929249 | Kit,Bearing NU209/7209 D45/D72x19 FKM | 475.2
97936439 | Kit, Cable guard 4" SP17-13 model B | 95.04
97936456 | Kit, Cable guard 6" SP17-8 model B | 90.24
97936477 | Kit, Cable guard 6" SP17-29 model B | 139.2
97936655 | Kit, Cable guard 6" SP30-13 model B | 124.8
97936857 | Kit, Cable guard 6" SP46/60-12 model B | 134.4
97937021 | Spare, Strap cpl. M10 SP17-12 model B | 78.72
97937789 | Spare, Valve casing Rp3 SP17/30 model B | 278.4
97937872 | Kit, Wear parts SP17-19stages NBRmodel B | 470.4
97937873 | Kit, Wear parts SP17-30stages NBRmodel B | 432
97937877 | Kit, Wear parts SP30-15stages NBRmodel B | 403.2
97937882 | Kit, Wear parts SP46-12stages NBRmodel B | 427.2
97937886 | Kit, Wear parts SP60- 6stages NBRmodel B | 340.8
97937888 | Kit, Wear parts SP60-18stages NBRmodel B | 508.8
97937892 | Kit, Wear parts SP17-12stages FKMmodel B | 734.4
97939263 | Kit, Wear Ring D63x10 1.4408/PTFE M5x8 | 278.4
97941030 | Spare, Shaft spline cpl. D16 L=429 | 105.6
97943530 | Kit: Monobloc ball valves | 105.6
97943582 | Kit: 2 Way connection pipe & ball valve | 50.88
97943608 | Kit: 3 Way connection pipe & 3 way valve | 88.32
97945138 | Spare, Shaft 4" SP17-3 model B | 90.24
97945142 | Spare, Shaft 4" SP17-7 model B | 124.8
97945145 | Spare, Shaft 4" SP17-10 model B | 139.2
97945155 | Spare, Shaft 6" SP17-11 model B | 196.8
97945161 | Spare, Shaft 6" SP17-17 model B | 220.8
97945166 | Spare, Shaft 6" SP17-22 model B | 235.2
97945207 | Spare, Shaft 4" SP17-7 N/R model B | 172.8
97945219 | Spare, Shaft 6" SP17-10 N/R model B | 249.6
97945225 | Spare, Shaft 6" SP17-16 N/R model B | 288
97945269 | Spare, Shaft 4" SP30-4 model B | 129.6
97945286 | Spare, Shaft 6" SP30-15 model B | 254.4
97945288 | Spare, Shaft 6" SP30-17 model B | 307.2
97945409 | Spare, Shaft 4" SP46/60-2 model B | 110.4
97945420 | Spare, Shaft 6" SP46/60-9 model B | 259.2
97945521 | Kit, Wear parts SP17-12stages NBRmodel B | 408
97949632 | Spare, Sup. washer CRN10/15/20 MAGdrive | 75.84
97952673 | Kit, Insulation plate 96066596 | 148.8
97955169 | Bulk, Retainer for seal ring upper (10 pcs) | 42.24
97959292 | Kit, Funct. module - Multi E single 1 p | 230.4
97973678 | Spare, Inlet part upper cpl. CR10 | 76.8
97979097 | Spare, Motorflange-discharge S 1" Rp, CE | 148.8
97980241 | Bulk, Spacer lower (5 pcs.) | 36.48
97980463 | Spare, Base electropol. CRN64 | 1704
97983881 | Kit, Wear parts w/EPDM CRN15/20-6 | 307.2
97983942 | Kit, Wear parts w/EPDM CRN15/20-10 | 355.2
97989308 | Kit, Wear parts MTR 10 -16 stages new sh | 528
97989496 | Bulk, O-ring EPDM D220x4 (5 pcs.) | 44.16
97992205 | Kit, Bearing CHI MG90 | 38.4
97992213 | Spare,Intermediate chamber bottom CHI2/4 | 75.84
97992215 | Spare, intermediate chamber CHI8/12 | 110.4
97992338 | Spare, Impeller N, CHI4 | 58.56
97992339 | Spare, Impeller cpl. D130 CHI8 | 144
97992345 | Spare, Shaft CR (I,N) 1/3/5 D12 L=987,5 | 129.6
98050323 | Fan Siemens 1LG6 183 33237111718503 FA | 307.2
98051166 | Kit, Impeller 96638796 S fr70(Z043) | 1824
98053248 | Kit, Wear parts CR/I/N1/3-9 Reinfor. SIC | 120
98056798 | Bulk, membrane for Sololift+ (10 штук) | 417.6
98059262 | Spare, Impeller SPK2 | 64.32
98061929 | Kit, Flange ISO/DIN PN16 DN100 | 120
98062239 | Kit, Terminal board Siemens 250M | 288
98062262 | Kit,Terminal box Cpl. Siemens 200L | 1512
98062263 | Kit, Terminal box Cpl. Siemens 225M | 1176
98062265 | Kit, Fan Siemens 200L | 432
98062275 | Kit, Fan Cover Siemens 200L | 537.6
98062276 | Fan Cover Siemens 1PC3006-2BA | 470.4
98062277 | Kit, Fan Cover Siemens 250M | 499.2
98062551 | Kit, Shaft sealing ring Siemens 200L | 56.64
98062552 | Kit, Shaft sealing ring Siemens 225M | 58.56
98066890 | Kit, gasket and seal CMV 3/5 AVBE | 85.44
98072051 | Kit, Chamber stack CRN 32-7 | 3600
98072202 | Kit, gasket and seal CMV 3/5 AQQE | 129.6
98073060 | Kit, Shaft seal Type A QQKTT N 12 | 1608
98073074 | Kit, Shaft seal Type D QQKTT N 16 | 1680
98073093 | Kit, Rubber seal 80035235 | 139.2
98073680 | Spare, Impeller 80-200/211 CI | 168
98074210 | Kit, Chamber stack CRN 20-17 | 2496
98075343 | Bulk, Spacing pipe, CM1/3/5, A (10 pcs.) | 30.72
98075345 | Bulk, Spacing pipe, CM1/3/5, I,G (10 pcs.) | 30.72
98078804 | Kit, Coupling guard D180x350 PCD=146 | 249.6
98079142 | Kit, Coupling guard D180x350 PCD=155 | 254.4
98090149 | Bulk,Suc. port w. non-return valve 1"gas (5 pcs.) | 35.52
98091852 | Kit,Guide shoe gasket DN500 96068330 | 398.4
98092502 | Kit, gasket MD motor/sensor | 52.8
98092534 | Bulk - O-ring EPDM 2064 155x4 (5 pcs.) | 16.32
98096961 | Kit, Fan WONDER 160 4-8 pol | 48.96
98098277 | Kit, Wear parts SP17- 5stg.LSR/NBR mod.B | 336
98098278 | Kit, Wear parts SP17-12stg.LSR/NBR mod.B | 465.6
98098314 | Kit, Wear parts SP30- 5stg.LSR/NBR mod.B | 321.6
98098315 | Kit, Wear parts SP30-15stg.LSR/NBR mod.B | 513.6
98098320 | Kit, Wear parts SP46-12stg.LSR/NBR mod.B | 518.4
98098397 | Spare, Cham.cpl.Top LSR/NBR SP30 mod.B | 153.6
98098409 | Spare, Chamber cpl. LSR/NBR SP30 | 153.6
98098418 | Spare, Chamber cpl.Bottom LSR/NBR SP30 | 158.4
98098422 | Spare, Chamber cpl.Bottom LSR/NBR SP46 | 182.4
98099529 | Bulk, Spring (10 pcs.) | 18.24
98099863 | Spare, Interdediate chamber cpl. | 72
98099865 | Spare, Chamber cpl. | 77.76
98099867 | Bulk, Chamber cpl. (10 pcs.) | 163.2
98100348 | Fan Siemens 180L 1LG6186 (2 pole) | 441.6
98101931 | STA. IN HOUS.1X220/240-2 .5kW | 57.6
98103364 | Spare, discharge connector C3 | 15.36
98103367 | Kit, discharge connector WC | 28.8
98104802 | Kit, Terminal box cpl.,1-ph, CM71-80 | 70.08
98105927 | Kit, CRN20-1 MAGdrive chamber stack cpl. | 696
98115884 | Kit, Chamber stack CR 32-11 | 4728
98116724 | KIT, Pressure Switch PS-120-2A Potter | 840
98117311 | Kit,O-ring 319,3x5,7 NBR YJOR319357 | 33.6
98117327 | Kit,Rubber seal lv. m6,m2 YJK191036 P | 115.2
98119098 | Kit, Shaft seal cartridge cpl 6P F52 | 1032
98119099 | Kit, Shaft seal cartridge 97926216 | 652.8
98119100 | Kit, Shaft seal cartridge 97926217 | 758.4
98119104 | Bearing kit upper for F52 | 81.6
98119105 | Bearing kit lower for F52 | 336
98119125 | Kit, Shaft w.rotor 97529327 F52 | 1176
98119127 | Kit,Shaft w.rotor 96945658 F52 | 1224
98119151 | Kit,Shaft w.rotor 97529328 F52 | 1536
98119154 | Kit,Shaft w.rotor 97638994 F52 | 2976
98119167 | Kit, Stator in housing 97929611 F52 | 2448
98119171 | Kit, Stator in housing 97929612 F52 | 2688
98119174 | Kit, Stator in housing 98057711 F52 | 2928
98119178 | Kit, Stator in housing 97574240 F52 | 2232
98119182 | Kit, Stator in housing 97574252 F52 | 2688
98119186 | Kit, Stator in housing 98057707 F52 | 2496
98119187 | Kit, Stator in housing 98057709 F52 | 2496
98119224 | Kit, Stator cpl. 3x400-2 27kW wet Ex F52 | 2256
98119230 | Kit, Motor cover 97707760 F52 | 499.2
98119243 | Kit, Lifting handle F52 | 230.4
98119246 | Kit,Lower bearing bracket 99023710 F52 | 662.4
98119248 | Kit, Upper bearing bracket F52 | 187.2
98119268 | Kit, Upper seal hous. cover 97707768 F52 | 398.4
98119304 | Kit, Inner cooling jacket 96945954 | 331.2
98119306 | Kit, Cooling jacket ring F52 | 552
98119371 | Kit, Stator 96975006 F52 | 1560
98119372 | Kit, Stator 96975007 F52 | 1848
98119373 | Kit, Stator 3x400-4 D150x260 22kW F52 | 1872
98119376 | Kit, Stator 3x400-2 D145x205 18,5kW F52 | 1536
98119379 | Kit, Stator 3x400-2 D145x230 22kW F52 | 1608
98119381 | Kit, Stator 3x400-2 D145x230 27kW F52 | 1632
98119387 | Circlip 255x5 DIN472/spare | 120
98119388 | Outer cooling jacket /spare F52 | 830.4
98119395 | Kit, Cable entry gasket D23,5-28 F52 | 56.64
98119396 | Kit, Cable entry gasket 98054214 | 26.88
98119420 | Spare, Cable 3x6 +5x1 EMC 10m | 782.4
98119429 | Spare, Cable 7x10+5x1,5 50m | 2616
98119430 | Spare, Cable 7x6+5x1,5 10m | 796.8
98119432 | Spare, Cable 7x6+5x1,5 25m | 1320
98119435 | Spare, Cable 7x6+5x1,5 50m | 2304
98119436 | Kit, Cable 7x4+5x1,5 10m | 484.8
98119438 | Kit, Cable 7x4+5x1,5 15m | 739.2
98119448 | Kit, O-ring set for wet motor NBR | 177.6
98119449 | Kit, O-ring set for wet motor FKM | 278.4
98119450 | Kit, O-ring set for dry motor NBR | 307.2
98119455 | Kit, Impeller SV 28kW CED F52 | 542.4
98119457 | Kit, Impeller SV 22kW CED F52 | 576
98119458 | Kit, Impeller SV 18kW CED F52 | 643.2
98119468 | Kit, Impeller H 12kW CED F52 | 561.6
98119483 | Kit, Impeller H 9kW CED F52 | 537.6
98119489 | Kit, Impeller SV 16kW CED F52 | 508.8
98119491 | Kit, Impeller 97983787 F52 | 2160
98119493 | Kit, Impeller S 28kW CED F52 | 681.6
98119495 | Kit, Impeller S 22kW CED F52 | 484.8
98119505 | Kit, Impeller S 25kW CED F52 | 528
98119510 | Kit, Impeller S 20kW CED F52 | 739.2
98119523 | Kit, Impeller S 15kW CED F52 | 672
98119529 | Kit, Impeller S 16kW CED F52 | 518.4
98119533 | Kit, Impeller S 13kW CED F52 | 984
98119536 | Kit, Impeller H 17,5kW CED F52 | 883.2
98119537 | Kit, Impeller H 21kW CED F52 | 984
98120441 | Kit, Impeller 97979269 F52 | 4512
98120444 | Kit, Impeller H 20kW CED F52 | 806.4
98120571 | Kit, Impeller M 16kW CED F52 | 796.8
98120575 | Kit, Impeller M 13kW CED F52 | 782.4
98120578 | Kit, Impeller M 22kW CED F52 | 1032
98120579 | Kit, Impeller M 18kW CED F52 | 648
98120611 | Kit, Impeller E 16kW CED F52 | 638.4
98120614 | Kit, Impeller M 15kW CED F52 | 710.4
98120615 | Kit, Impeller M 11kW CED F52 | 739.2
98120622 | Kit, Impeller E 11kW CED F52 | 729.6
98120686 | Kit, Impeller fastening kit F52 | 120
98120689 | Kit, Volute S large painted F52 | 1272
98120696 | Kit, Volute SV painted F52 | 1080
98120701 | Kit, Volute S small painted F52 | 1176
98120706 | Kit, Volute H large painted F52 | 1896
98120709 | Kit, Volute H painted DN150/6" F52 | 1224
98120714 | Kit, Volute M large painted F52 | 2064
98123871 | Bulk, Impeller CR2 (5 pcs.) | 79.68
98125826 | Kit, Neck ring + retainer | 35.52
98131949 | Spare, Bearing for valve cup R/NBR mod.B | 60.48
98133515 | Bulk, Gasket D44/D32x2 (qty 10) | 19.2
98133516 | Bulk, Gasket D44/D32x2 (qty 100) | 47.04
98142061 | Kit, Plug kit F52 | 331.2
98142219 | Kit, Cable harness for Std/ Ex/ sensor 1 | 187.2
98146234 | Kit, TP-HP shaft seal cpl. 2 1/2" DQQE | 6000
98146893 | Bulk, CM connector O-ring 1" EPDM (50 pcs. | 24.96
98148726 | Kit, Control box 200W, MAGNA3 | 364.8
98148727 | Kit, Control box cover front end MAGNA3 | 134.4
98148734 | Kit, Display board MAGNA3 | 340.8
98148736 | Kit, Pump head DN32-120 MAGNA3 | 532.8
98148737 | Kit, Phead DN32-120 MAGNA1 ABC/MAGNA3 D | 532.8
98148739 | Kit, Pump head DN40-100 MAGNA1 | 561.6
98148740 | Kit, Pump head DN40-120 MAGNA3 | 739.2
98148741 | Kit, Phead DN40-120 MAGNA1 ABC/MAGNA3 D | 739.2
98148744 | Kit, Pump head DN50-120 MAGNA3 | 873.6
98148747 | Kit, Phead DN50-180 MAGNA1 ABC/MAGNA3 D | 1128
98148750 | Kit, Pump head DN65-120 MAGNA3 | 1080
98148752 | Kit, Pump head DN65-150 MAGNA3 | 1272
98148753 | Kit, Phead DN65-150 MAGNA1 ABC/MAGNA3 D | 1272
98148756 | Kit, Pump head DN80/100-120 MAGNA3 | 1416
98148757 | Kit,Phead DN80/100-120 MAGNA1 ABC/MAGNA3 | 1416
98148759 | Kit, Clamp D136 | 110.4
98148761 | Kit, O-ring | 26.88
98150190 | Spare, Impeller 125-250/243 CI | 273.6
98151039 | Fan Cover Siemens 180 1LG6 183/186 | 369.6
98153651 | Kit, maint.ClO2/162-005/no dosing pump | 547.2
98153962 | Kit, maint.ClO2/162-010/with dosing pump | 1032
98156548 | Kit, Impeller SV 14kW CED F52 | 513.6
98156572 | Kit, Impeller SV 12,5kW CED F52 | 547.2
98156573 | Kit, Impeller 98149314 F52 | 2568
98158701 | Kit, DMI 6-PP/E/C head | 278.4
98159820 | Kit, DMI/DDI 14/20-PVC/T/T head | 475.2
98161845 | Kit, Shaft seal CRT8/16 DQQE (Mfg>0404) | 580.8
98162644 | Kit, maint.ClO2/162-030/with pump DDI | 1584
98162647 | Kit, maint.ClO2/162-030/no dosing pump | 1080
98163015 | Spare, O-ring EPDM D154x4 | 19.2
98163016 | Spare, O-ring EPDM D111x4 | 15.36
98164273 | Spare, air vent screw 1/4" BSP. brass | 18.24
98164277 | Spare, plug vent 1/8" BSP. brass | 24.96
98164320 | Kit, Terminal box MGE90-100 2,2kW D,G | 1248
98166774 | Kit, Impeller 50Hz SL1.80.30.4 | 427.2
98166776 | Kit, Impeller 50Hz SL1.80.55.4 tube catp | 456
98166778 | Kit, Impeller 50Hz SL1.100.40.4 tube cat | 403.2
98166779 | Kit, impeller 50Hz SL1.100.55.4 tube cat | 412.8
98166828 | Kit, Cover for oil chamber B D159 CED | 182.4
98166830 | Kit, Cover for oil chamber C D195 CED | 182.4
98166831 | Kit, Cover for oil chamber B D181 CED | 153.6
98166832 | Kit, Cover for oil chamber C D229 CED | 168
98166833 | Kit, Cover for oil chamber D D251 CED | 158.4
98167896 | Kit, LC 220.1.230.1.10 complete | 811.2
98167898 | Kit, Mainboard LC 220.1.230.1.10 | 528
98167900 | Kit, LED board LC220 | 61.44
98167902 | Kit, LC221.1.230.1.10.60 cpl. M | 940.8
98167903 | Kit, LC221.1.400.3.4 cpl. M | 950.4
98167904 | Kit, LC221.1.400.3.9 cpl. M | 1056
98167910 | Kit, LC221.2.230.1.10.60 cpl. MD | 1080
98167911 | Kit, LC221.2.400.3.4 cpl. MD | 1008
98167912 | Kit, LC221.2.400.3.8 cpl. MD | 1128
98167914 | Kit, LC221.2.400.3.8 MPU cpl. MD | 1416
98167916 | Kit, LC221.2.400.3.4 cpl. MLD | 1008
98167917 | Kit, LC221.2.400.3.8 cpl. MLD | 1128
98167923 | Kit, LC221.2.400.3.8 MPU cpl. MD1/V | 1728
98167928 | Kit, Mainboard LC 221.2.230.1.10 | 811.2
98167929 | Kit, Mainboard LC 221.2.230/400.3 | 849.6
98167930 | Kit, LCD board LC221 | 158.4
98167931 | Kit, Pressure sensor PCB cpl. | 120
98167932 | Kit, Impeller M12 | 93.12
98167933 | Kit, Impeller M15 | 91.2
98167934 | Kit, Impeller M22 | 93.12
98167935 | Kit, Impeller M24 | 93.12
98167936 | Kit, Impeller M32 | 78.72
98167938 | Bulk, O-ring NRV to tank or flange (5 pcs) | 26.88
98167941 | Bulk, O-ring flange NRV MD/MLD (5 pcs) | 56.64
98167943 | Kit, MSS - ram pressure tube | 321.6
98167944 | Kit, M/MD - ram pressure tube | 316.8
98167945 | Kit, MOG/MDG - ram pressure tube | 316.8
98167946 | Kit, Ram pressure tube - MLD/MD1/MDV | 321.6
98167948 | Kit, NRV MSS/M complete | 350.4
98167950 | Kit, Flap NRV Multilift | 105.6
98167952 | Kit, Pump head cpl. MSS.11.1.2, 5m | 984
98167953 | Kit, Pump head comp. MSS.11.1.2-10m | 1032
98167955 | Kit, Pump head comp. MSS.11.3.2-10m | 1032
98167956 | Kit, Adapter flange pump-tank MSS | 59.52
98167962 | Kit, Pump head M.12.1.4, 230V,4m | 1776
98167963 | Kit, Pump head M.12.3.4, 400V,4m | 1776
98167964 | Kit, Pump head M.15.1.4, 230V,4m | 1848
98167965 | Kit, Pump head M.15.3.4,400V,4m | 1848
98167966 | Kit, Pump head M.22.3.4,400V,4m | 2016
98167968 | Kit, Pump head M.24.3.2,400V,4m | 1896
98167970 | Kit, Pump head M.32.3.2,400V,4m | 2136
98167972 | Kit, Pump head M.38.3.2,400V,4m | 2088
98167975 | Kit, Pump head M.12.3.4, 400V,10m | 1680
98167980 | Kit, Pump head M.24.3.2,400V,10m | 1944
98167984 | Kit, Pump head M.38.3.2,400V,10m | 2184
98167986 | Kit, wear parts M/MD/MLD | 77.76
98167987 | Kit, Kit O-ring pump head to tank | 35.52
98167991 | Kit, O-ring for Inlet disk Multilift | 85.44
98167993 | Kit, Collecting tank Multilift MD | 1200
98167997 | Kit, NRV MD/MLD complete | 456
98167999 | Kit, 10m pressure hose 8x1,25mm | 105.6
98168135 | Bulk, Bearing ring, prepared M (5 pcs.) | 69.12
98172052 | Spare, pump housing w/wear ring, CI DN50 | 528
98172473 | Kit, Cover for oil chamber C D247 CED | 216
98173049 | Kit: Temp gauges C/W red & blue parts | 27.84
98173276 | Kit, pump maint/DMH281-9/T/SS | 302.4
98173726 | Spare, Impeller 80-200/188 CI | 158.4
98175179 | Kit, Impeller fastenings, Z | 936
98177707 | Spare, Inlet part cpl. CR/I/N 15/20 low | 115.2
98183200 | Kit, Pump head cpl. EPDM | 196.8
98185339 | Kit, Chamber stack CR/CRI 3-23 | 806.4
98244389 | Kit,Cable H07 15m w/schuko SB | 74.88
98244814 | Kit,Impeller SB_SBA25/35/45_50Hz | 92.16
98245770 | Spare, Non-return valve GNVP DN50 I-ver. | 211.2
98246097 | Spare, Spacing pipe, CM1/3/5 w. bearing | 41.28
98246099 | Spare, Intermediate bearing, D12 SIC | 55.68
98270018 | Bulk, Retainer for seal ring, upper (24 pcs.) | 36.48
98275967 | Bulk, O-ring EPDM 11,5x3,18 (10 pcs.) | 38.4
98275969 | Bulk, Lock nut M8 (nyloc) (10 pcs) | 33.6
98277008 | Bulk, Lock nut, Shaft M8, splined (10 pcs.) | 43.2
98277411 | Bulk, O-ring EPDM D22x2,75 (10 pcs) | 30.72
98277426 | Bulk, Rotating seal face 10 pcs | 53.76
98277430 | Bulk, rotat. seal face, Al203, D16 (10 pcs.) | 76.8
98277443 | Bulk, stat. seat, Carbon D16 shaft (10 pcs.) | 110.4
98284474 | Kit,Terminal box comp. WONDER 250-280 | 604.8
98284938 | Kit, Wear parts TP 25-50 | 134.4
98284939 | Kit, Wear parts TP 25-80 | 134.4
98284940 | Kit, Wear parts TP(A) 25/32/40-90 | 139.2
98284943 | Kit, Wear parts TP(A) 25-50 | 115.2
98284949 | Kit, Shaft seal cpl. TP/12/O-ring BUBE | 115.2
98284950 | Kit, Shaft seal cpl. TP/12/O-ring BQQE | 153.6
98284961 | Kit, Shaft seal cpl. TP/12/O-ring GQQE | 182.4
98285576 | Bulk, Gasket DN100 D162/d115x2 (2 pcs) | 24
98287106 | Spare, Impeller 125-200/219 CI | 331.2
98287107 | Spare, Impeller 100-160/169 D24 CI | 225.6
98287177 | Bulk, Impeller N CRN1 (5 pcs.) | 69.12
98287185 | Bulk, Chamber without sandlift (5 pcs.) | 206.4
98287432 | Kit, Cover for oil chamber D D235 CED | 240
98288867 | KIT, PLUGS WITH O-RING | 25.92
98289061 | Shell Gadus S2 V100 3 (400 g) | 12.48
98290083 | Kit, Intermediate ring(34550A:96511126) | 1128
98290123 | Kit, Fan D18/D88x30 | 43.2
98293684 | KIT MGE71A 1F/R230-2 .55kW B14-14-H | 288
98293686 | KIT MGE71A 1F/R230-2 .55kW B14-14-H | 249.6
98293711 | KIT MGE71A 1F/R230-4 .37kW B5-14-H | 288
98293744 | KIT MGE80A 1F/R230-2 .75kW B14-19-H | 288
98293749 | KIT MGE80B 1F/R230-2 1.1kW B14-19-H | 384
98293792 | KIT MGE80B 1F/R230-4 .55kW B5-19-H | 336
98293794 | KIT MGE80C 1F/R230-4 .75kW B5-19-H | 408
98293800 | KIT MGE80B 3R430-2 1.1kW B5-19-I | 384
98293841 | KIT MGE90SC 1F/R230-2 1.5kW B14-24-H | 470.4
98293853 | KIT MGE90SC 3R430-2 1.5kW B14-24-I | 470.4
98293857 | KIT MGE90SC 3R430-2 1.5kW B5-24-I | 470.4
98293865 | KIT MGE90LD 3R430-2 2.2kW B14-24-I | 619.2
98293875 | KIT MGE90SD 3R430-4 1.1kW B5-24-I | 494.4
98296612 | Spare, Impeller 32-160.1/169 CI trim | 158.4
98296613 | Spare, Impeller 32-200.1/205 CI trim | 177.6
98296614 | Spare, Impeller 50-200/210 CI | 192
98296615 | Spare, Impeller 40-160/65-50-160/172 CI | 163.2
98296616 | Spare, Impeller 40-160/65-50-160/158 CI | 163.2
98296617 | Spare, Impeller 40-250/245 CI | 249.6
98296618 | Spare, Impeller 32-160.1/155 CI | 158.4
98296619 | Spare, Impeller 50-125/80-65-125/135 CI | 144
98296620 | Spare, Impeller 65-125/127 CI | 168
98296622 | Spare, Impeller 32-125/130 CI | 134.4
98296624 | Spare, Impeller 40-125/65-50-125/120 CI | 139.2
98296625 | Spare, Impeller 32-160.1/129 CI | 158.4
98296626 | Spare, Impeller 50-200/200 CI | 192
98296627 | Spare, Impeller 65-160/173 CI | 177.6
98296628 | Spare, Impeller 80-160/163 CI | 187.2
98296629 | Spare, Impeller 80-200/190 CI | 230.4
98296630 | Spare, Impeller 65-160/157 CI | 201.6
98296631 | Spare, Impeller 80-160/169 CI | 187.2
98296633 | Spare, Impeller 40-250/240 CI | 249.6
98296634 | Spare, Impeller 100-200/211 CI | 240
98296635 | Spare, Impeller 80-160/153 CI | 187.2
98296636 | Spare, Impeller 40-125/65-50-125/139 CI | 139.2
98296637 | Spare, Impeller 80-200/200 CI | 230.4
98296638 | Spare, Impeller 32-160/139 CI | 158.4
98296639 | Spare, Impeller 65-200/198 CI | 225.6
98296641 | Spare, Impeller 32-125/110 CI | 134.4
98296642 | Spare, Impeller 65-200/190 CI | 225.6
98296643 | Spare, Impeller 50-125/80-65-125/115 CI | 144
98296644 | Spare, Impeller 50-250/257 CI | 211.2
98296645 | Spare, Impeller 50-200/190 CI | 192
98296646 | Spare, Impeller 32-200.1/188 CI | 177.6
98296648 | Spare, Impeller 50-200/185 CI | 192
98296649 | Spare, Impeller 65-125/120-110 CI | 168
98296650 | Spare, Impeller 65-160/145 CI | 201.6
98296651 | Spare, Impeller 50-125/80-65-125/125 CI | 144
98296652 | Spare, Impeller 65-160/165 CI | 201.6
98296654 | Spare, Impeller 100-200/192 CI | 240
98296657 | Spare, Impeller 50-125/80-65-125/135trim | 360
98296658 | Spare, Impeller 32-160/169 CI | 158.4
98296659 | Spare, Impeller 80-250/240 CI | 268.8
98296661 | Spare, Impeller 65-200/205 CI | 225.6
98296663 | Spare, Impeller 32-200.1/196 CI | 153.6
98296664 | Spare, Impeller 100-200/180 CI | 211.2
98296667 | Spare, Impeller 32-160/151 CI | 158.4
98296668 | Spare, Impeller 40-160/65-50-160/166 CI | 163.2
98296669 | Spare, Impeller 65-315/309 CI | 350.4
98296670 | Spare, Impeller 65-200/190 BZ trim | 883.2
98296673 | Spare, Impeller 50-125/80-65-125/105 CI | 144
98296674 | Spare, Impeller 50-200/180 CI | 192
98296676 | Spare, Impeller 50-160/80-65-160/167 CI | 168
98296677 | Spare, Impeller 65-315/295 CI | 302.4
98296678 | Spare, Impeller 80-160/175 CI | 187.2
98296679 | Spare, Impeller 80-250/257 CI | 268.8
98296680 | Spare, Impeller 100-250/245 CI | 288
98296681 | Spare, Impeller 40-160/65-50-160/158trim | 432
98296683 | Spare, Impeller 40-250/255 CI | 216
98296685 | Spare, Impeller 150-250/260 D42 2p CI | 436.8
98296686 | Spare, Impeller 150-315/291 D48 2p CI | 571.2
98296687 | Spare, Impeller 32-200/200 CI | 182.4
98296688 | Spare, Impeller 50-250/230 CI | 211.2
98296689 | Spare, Impeller 65-315/279 CI | 302.4
98296690 | Spare, Impeller 80-315/305 CI | 316.8
98296691 | Spare, Impeller 125-250/266 CI | 331.2
98296698 | Spare, Impeller 80-200/212 CI | 201.6
98297896 | Kit,Locking ring D107xØ3 96068299 | 115.2
98299168 | End shield, MMS8000, spare | 705.6
98305482 | Spare, Chamber plate cpl. N,CM 10/15/25 | 78.72
98311348 | Kit,Wear partsMTR 1s/1/3 43-49stagesEPDM | 508.8
98311371 | Kit, Wear parts MTR 5 -32 stages, EPDM | 576
98311373 | Kit, Wear parts MTR 1s/1 -19 stages, FKM | 302.4
98311381 | Kit,Wear parts MTR 1s/1/3 -27 stages,FKM | 321.6
98311382 | Kit,Wear parts MTR 1s/1/3 -36 stages,FKM | 489.6
98311385 | Kit, Wear parts MTR 5 -16 stages,FKM | 388.8
98311386 | Kit, Wear parts MTR 5 -22 stages,FKM | 580.8
98311388 | Kit, Wear parts MTR 5 -32 stages,FKM | 638.4
98311452 | Bulk, Impeller cpl. CRK2 (5 pcs.) | 153.6
98312623 | Spare, Cable for TPED Add on modul | 230.4
98312624 | Spare, Cable for TPED Add on modul | 326.4
98313145 | Spare, pump house DN32 PN6/10 twin | 801.6
98313149 | Spare, pump house DN32 PN6/10 10K | 283.2
98313150 | Spare, pump house DN32 PN6/10 twin | 571.2
98313153 | Spare, pump house DN40 PN6/10 | 307.2
98313163 | Spare, pump house DN40 PN6/10 10K | 379.2
98313165 | Spare, pump house DN40 PN6/10 twin | 700.8
98313225 | Spare, Shaft D16 w/impeller D54/D87 cpl. | 254.4
98313231 | Spare, Shaft D16 w/impel. D54/D100.4 cpl | 230.4
98313234 | Spare,Shaft D16 w/impel.D77.8/D127.7 cpl | 283.2
98313236 | Spare, Shaft D16 w/impel. D62/D101.5 cpl | 302.4
98313243 | Spare,Shaft D16 w/impel. D72.4/D94.5 cpl | 206.4
98313244 | Spare,Shaft D16 w/impel. D106.5/D144 cpl | 288
98313245 | Spare, Shaft D16 w/impel. D90.2/D104 cpl | 196.8
98313247 | Spare, Shaft D16 w/impel. D49.8/D145 cpl | 283.2
98313248 | Spare, Shaft D16 w/impel. D49.8/D138 cpl | 292.8
98313249 | Spare, Shaft D16 w/impel. D49.8/D124 cpl | 259.2
98313250 | Spare, Shaft D16 w/impel. D39.8/D136 cpl | 302.4
98313251 | Spare,Shaft D16 w/impel.D39.8/D117.8 cpl | 307.2
98313252 | Spare, Shaft D16 w/impel. D39.8/D111 cpl | 249.6
98313293 | Kit, Motor stool cpl. DC134/F85/16 | 139.2
98313294 | Spare, Motor stool cpl. DC180/F115/16 | 244.8
98313295 | Kit, Motor stool cpl. DC180/F85/16 | 235.2
98313296 | Spare, Motor stool cpl. DC134/F75/12 | 177.6
98313337 | Kit, Shaft seal TP(D) cpl 16mm K BQQE | 148.8
98327693 | Kit, DMI/DDI 0.3/0.4-SS/T/SS maint | 364.8
98330562 | Kit, Motor flange, MG71/80 L, CED | 100.8
98330566 | Kit, Fan cover 135,7x121,7x89,9 | 39.36
98330603 | Kit, Ball Bearing 6204.SYN/6204.SYN | 36.48
98330604 | Kit, Ball Bearing 6304.SYN/6204.SYN | 37.44
98330605 | Kit, Ball Bearing 6305.SYN/6204.SYN | 39.36
98330606 | Kit, Ball Bearing 6306.SYN/6204.SYN | 50.88
98330614 | Kit, Lower part cpl, 0.75kW 1ph, PB111 | 518.4
98330618 | Kit, Lower part cpl, 1.1kW 3ph, PB311 | 734.4
98330619 | Kit, Lower part cpl, 2.2kW 3ph, PB321 | 864
98331664 | Kit, Rep. CRK(I)2 -26 FKM | 225.6
98331832 | Kit, Flange WONDER B5 MMG112 2-8 pol | 417.6
98331908 | Kit, Flange WONDER B5 MMG280 2 pol | 1560
98331940 | Kit,Terminal box comp.WONDER 160-180 | 225.6
98331944 | Kit,Terminal box comp. WONDER 200-225 | 288
98331979 | Kit,Terminal board, WONDER 132 | 46.08
98331981 | Kit,Terminal board, WONDER 160-180 | 52.8
98331982 | Kit,Terminal board, WONDER 200-225 | 76.8
98331983 | Kit,Terminal board, WONDER 250-280 | 134.4
98331984 | Kit,Terminal board, WONDER 315 | 422.4
98332128 | Kit, Fan WONDER 100-112 2-8 pol | 35.52
98332129 | Kit, Fan WONDER 132 2-8 pol | 57.6
98332130 | Kit, Fan WONDER 160 2 pol | 46.08
98332151 | Kit, Fan WONDER 180 2 pol | 82.56
98332157 | Kit, Fan WONDER 200 2 pol | 80.64
98332158 | Kit, Fan WONDER 200 4-8 pol | 89.28
98332160 | Kit, Fan WONDER 225 2 pol | 100.8
98332172 | Kit, Fan WONDER 225 4-8 pol | 110.4
98332174 | Kit, Fan WONDER 250 2 pol | 96
98332177 | Kit, Fan WONDER 280 2 pol | 110.4
98332192 | Kit, Fan WONDER 280 4-8 pol | 153.6
98332196 | Kit, Fan WONDER 315S M, L1, 4-8 pol | 412.8
98332246 | Kit, Fan cover WONDER 112 | 93.12
98332250 | Kit, Fan cover WONDER 132 | 115.2
98332271 | Kit, Fan cover WONDER 180 | 345.6
98332273 | Kit, Fan cover WONDER 280 | 561.6
98332280 | Kit, Fan cover WONDER 225 | 398.4
98332281 | Kit,Non Drive End-shield WONDER 160 2-8P | 566.4
98332285 | Kit, Non Drive End-shield WONDER 200 2-8 | 945.6
98332293 | Kit,Non Drive End-shield WONDER 315 4-8P | 2616
98332333 | Kit, Drive End-shield B3 WONDER 200 2P | 878.4
98333891 | Kit, Temp. sensors PT100 Fr 58-70 | 724.8
98334776 | Kit, Funct. module cpl., Standard, FM200 | 129.6
98334777 | Kit, Funct. module cpl., Advanced, FM300 | 216
98335731 | Kit, Chamber stack CRN 5-22 | 1080
98336665 | Kit, DMI/DDI 4/5.5-SS/E/SS maint | 288
98337186 | Kit, DMI/DDI 0.3/0.4 diaph. | 28.8
98337293 | Kit, DMI/DDI 0.3/0.4-P3-E/T diaph. | 72.96
98337640 | Kit, DMI/DDI 4/5.5 diaph. | 35.52
98337645 | Kit, DMI 6 diaph. | 33.6
98337650 | Kit, DMI/DDI 18/20 diaph. | 35.52
98343525 | Spare, Impeller 80-160/151 SS trim | 768
98345019 | Bulk, O-ring EPDM D114,00x3,90 (10 pcs) | 29.76
98345671 | Kit, LC 221.2.400.3.14 SD MPU cpl. MD1/V | 5184
98345679 | Kit, LC 221.2.400.3.4 MPU cpl. MDG | 1848
98345680 | Kit, LC 221.2.400.3.6 MPU cpl. MD1/V | 1680
98345682 | Kit, LC 221.2.400.3.6 MPU cpl. MDG | 1416
98345790 | Spare, Support washer | 68.16
98345812 | Spare, Support washer | 59.52
98346036 | Bulk, Hex Screw M12x50 DIN 931 (5 pcs.) | 37.44
98348611 | Kit, ND-END SHIELD SIEMENS 250M | 1344
98354175 | Kit, DMI/DDI 0.3/0.4-PVC/E/C head | 235.2
98354675 | Bulk, Retainer, upper sealring (20 pcs.) | 46.08
98354802 | Kit, DMI/DDI 4/5.5-PVC/V/C head | 331.2
98355761 | Spare, Impeller 80-160/151 CI | 220.8
98356000 | Kit, DMI/DDI 4/5.5-PV/V/C head | 364.8
98356004 | Kit, DMI/DDI 4/5.5-PV/T/C head | 508.8
98357740 | Kit, Cover cpl. w. displayboard 200W | 225.6
98357751 | Kit, Pump head DN25/32-80 L28 | 216
98357752 | Kit, Pump head DN25/32-80 L28 16 Bar | 249.6
98357755 | Kit, O-ring D68x4.35 | 38.4
98357861 | Kit, Connector plug MAGNAx | 46.08
98360395 | Spare, ball bearing 6216.C3 | 259.2
98361627 | Impeller (125)-80-250/258 D32 /spare | 547.2
98366529 | Kit, valve DN4-PP/E/C-type 4 | 81.6
98368512 | Spare, Shaft CR (I,N) 1/3/5 D12 L=214,5 N | 68.16
98368513 | Spare, Shaft CR (I,N) 1/3/5 | 57.6
98368514 | Shaft,spline, cpl. D12 L=268,5mm N/ spare | 74.88
98368515 | Spare, Shaft CR (I,N) 1/3/5 | 77.76
98368516 | Spare, Shaft CR (I,N) 1/3/5 | 81.6
98368518 | Spare, Shaft CR (I,N) 1/3/5 | 90.24
98368519 | Spare, Shaft CR (I,N) 1/3/5 | 91.2
98368520 | Spare, Shaft CR (I,N) 1/3/5 | 93.12
98368521 | Spare, Shaft CR (I,N) 1/3/5 | 74.88
98368522 | Spare, Shaft CR (I,N) 1/3/5 D12 L=520,5mm N | 95.04
98368523 | Spare, Shaft CR (I,N) 1/3/5 | 100.8
98368525 | Spare, Shaft CR (I,N) 1/3/5 | 105.6
98368526 | Spare, Shaft CR (I,N) 1/3/5 D12 L=646,5mm | 110.4
98368528 | Spare, Shaft CR (I,N) 1/3/5 | 115.2
98368529 | Spare, Shaft CR (I,N) 1/3/5 | 124.8
98368530 | Spare, Shaft CR (I,N) 1/3/5 D12 L=882,5mm N | 129.6
98368531 | Spare, Shaft CR (I,N) 1/3/5 D12 L=963,5mm N | 134.4
98368568 | Spare, Shaft CR (I,N) 1/3/5 | 115.2
98368598 | Spare, Shaft CR(N) 2/4 | 78.72
98368605 | Spare, Shaft CR 10/15/20 | 64.32
98368606 | Spare, Shaft CR 10/15/20 | 68.16
98368607 | Spare, Shaft CR 10/15/20 | 72
98368609 | Spare, Shaft CR 10/15/20 | 79.68
98368610 | Spare, Shaft CR 10/15/20 | 83.52
98368611 | Spare, Shaft CR 10/15/20 | 87.36
98368613 | Spare, Shaft CR 10/15/20 D16 L=389 | 95.04
98368614 | Spare, Shaft CR 10/15/20 | 100.8
98368615 | Spare, Shaft CR 10/15/20 L=479mm | 105.6
98368616 | Spare, Shaft CR 10/15/20 D16 L=519 mm | 110.4
98368618 | Spare, Shaft CR 10/15/20 | 120
98368619 | Spare, Shaft CR 10/15/20 | 124.8
98368620 | Shaft, spline, cpl. D16 L=659/ spare | 124.8
98368621 | Spare, Shaft CR 10/15/20 | 129.6
98368622 | Spare, Shaft CR 10/15/20 | 134.4
98368623 | Spare, Shaft CR 10/15/20 D16 L=779 | 134.4
98368624 | Spare, Shaft CR 10/15/20 D16 L=879 mm | 139.2
98368625 | Spare, Shaft CRN 10/15/20 | 91.2
98368626 | Spare, Shaft CRN 10/15/20 | 94.08
98368628 | Spare, Shaft CRN 10/15/20 'N' D16 L=249 | 100.8
98368629 | Spare, Shaft CRN 10/15/20 | 83.52
98368630 | Spare, Shaft CRN 10/15/20 | 110.4
98368632 | Spare, Shaft CRN 10/15/20 | 115.2
98368633 | Spare, Shaft CRN 10/15/20 | 94.08
98368634 | Spare, Shaft CRN 10/15/20 | 124.8
98368637 | Spare, Shaft CRN 10/15/20 D16 L=479 N | 134.4
98368639 | Spare, Shaft CRN 10/15/20 | 110.4
98368642 | Spare, Shaft CRN 10/15/20 D16 L=659 mm | 148.8
98368643 | Spare, Shaft CRN 10/15/20 ow NPSH D16 L=687 | 124.8
98368645 | Spare, Shaft, spline, cpl. D16 L=744 N | 158.4
98368646 | Spare, Shaft CRN 10/15/20 | 163.2
98368647 | Spare, Shaft CRN 10/15/20 | 168
98368648 | Spare, Shaft CRN 10/15/20 | 172.8
98368654 | Spare, Shaft CRN 10/15/20 D16 L=887 mm | 172.8
98368656 | Spare, Shaft CRN 10/15/20 | 115.2
98368657 | Spare, Shaft CRN 10/15/20 D16 L=339 | 100.8
98368661 | Spare, Shaft CRN 10/15/20 | 110.4
98368666 | Spare, Shaft CRN 10/15/20 D16 L=569 | 120
98368669 | Spare, Shaft CRN 10/15/20 | 158.4
98368704 | Spare, Shaft CRN 10/15/20 | 168
98368720 | Spare, Shaft CRN 10/15/20 | 158.4
98368738 | Spare, Shaft CR(N) 30 | 259.2
98368739 | Spare, Shaft CR 32 | 235.2
98368740 | Spare, Shaft CR 32 | 254.4
98368741 | Spare, Shaft CRN 32 | 216
98368744 | Spare, Shaft CRN 32 | 235.2
98368746 | Spare, Shaft CRN 32 | 297.6
98368748 | Spare, Shaft CRN 32 D22 L=1230 mm | 302.4
98368749 | Spare, Shaft CRN 32 | 249.6
98368766 | Spare, Shaft CR 45 D22 L=327 | 148.8
98368767 | Spare, Shaft CR 45 | 153.6
98368773 | Spare, Shaft CR 45 D22 L=967 | 201.6
98368774 | Spare, Shaft CR 45 D22 L=1047 | 206.4
98368775 | Spare, Shaft CR 45 | 216
98368776 | Spare, Shaft CR 45 | 220.8
98368777 | Spare, Shaft CR 45 D22 L=1287 mm | 249.6
98368780 | Spare, Shaft CRN 45 | 196.8
98368786 | Spare, Shaft CRN 45 | 211.2
98368787 | Spare, Shaft CRN 45 N D22 L=1127 | 288
98368791 | Spare, Shaft CRN 45 | 264
98368807 | Spare, Shaft CR 64 | 216
98368808 | Spare, Shaft CR 64 D22 L=907 mm | 235.2
98368811 | Spare, Shaft CRN 64 | 249.6
98368812 | Spare, Shaft CRN 64 | 288
98368823 | Spare, Shaft CR 90 | 187.2
98368824 | Spare, Shaft CR 90 | 201.6
98368828 | Spare, Shaft CRN 90 N D22 L=431 | 225.6
98368829 | Spare, Shaft CRN 90 | 235.2
98368831 | Spare, Shaft CRN 90 | 196.8
98368844 | Kit, Shaft CR 120/150 | 432
98368846 | Kit, Shaft CR 120/150 | 441.6
98368848 | Kit, Shaft CR 120/150 | 456
98368849 | Kit, Shaft CR 120/150 | 451.2
98368850 | Kit, Shaft CR 120/150 L=1198 D22 | 475.2
98368851 | Kit, Shaft CR 120/150 L=1198 D22 | 480
98368855 | Kit, Shaft CRN 120/150 L=576 D22 | 571.2
98368857 | Kit, Shaft CRN 120/150 L=731,5 D22 | 489.6
98368859 | Kit, Shaft CRN 120/150 L=887 D22 | 523.2
98368864 | Kit, Shaft CRN 120/150 L=1198 D32 | 595.2
98368866 | Kit, Shaft CRN 120/150 L=1353,5 D32 | 624
98368886 | Kit, Shaft CRN 120/150 L=1153,5 D32 | 576
98368891 | Spare, Shaft CRT 2/4 | 134.4
98368892 | Spare, Shaft CRT 2/4 | 139.2
98368908 | Spare, Shaft CRT 8/16 | 240
98369355 | Kit, DDI AF 5.5-PVC-P3/V/C head | 1344
98369889 | Kit, LC221.2.400.3.6 MPU cpl. MD | 1752
98369919 | Deaer. spindle DMI/DDI-DN4-PVC/V | 11.52
98371070 | Spare, Chamber CR(I) 10 | 74.88
98371071 | Bulk, Chamber CR(I) 10 (5 pcs.) | 158.4
98371072 | Spare, Chamber w bearing CR(I) 10 | 79.68
98371073 | Bulk, Chamber w bearing CR(I) 10 (3 pcs.) | 144
98371079 | Spare, Chamber w bearing CR(I,N) 10 | 105.6
98371085 | Spare, Chamber CRN 10 | 83.52
98371086 | Bulk, Chamber CRN 10 (3 pcs) | 153.6
98371087 | Spare, Chamber w bearing CRN 10 | 87.36
98371088 | Bulk, Chamber w bearing CRN 10 (3 pcs) | 158.4
98371105 | Spare, Top Chamber CR(I) 15&20 | 74.88
98371106 | Spare, Chamber CR(I) 15&20 | 79.68
98371107 | Bulk, Chamber CR(I) 15&20 (5 pcs.) | 172.8
98371108 | Spare, Chamber w bearing CR(I) 15&20 | 83.52
98371109 | Bulk, Chamber w bearing CR(I) 15&20 (3 pcs.) | 153.6
98371112 | Spare, Top Chamber CRN 15&20 | 84.48
98371114 | Spare, Chamber CRN 15&20 | 80.64
98371115 | Bulk, Chamber CRN 15&20 (3 pcs) | 163.2
98371116 | Spare, Chamber w bearing CRN 15&20 | 91.2
98371130 | Spare, Chamber w bearing CRN 15&20 SF | 91.2
98371134 | Spare, Chamber w/o neck Ring CR 16 | 74.88
98371152 | Bulk, Chamber w bearing CRT 8 | 571.2
98371205 | Bulk, Lower Chamber CR(I,S) 1&3 (10 pcs.) | 105.6
98371206 | Spare, Chamber CR(I,S) 1&3 | 58.56
98371207 | Spare, Chamber w bearing CR(I,S) 1&3 | 60.48
98371208 | Bulk (3 PCS), Chamber w bearing CR(I,S) 1&3 | 86.4
98371221 | Spare, Upper Guide Vane CR(I) 1 | 51.84
98371222 | Bulk, Lower Chamber CRN 1&3 (10 pcs.) | 120
98371223 | Spare, Chamber CRN 1&3 | 62.4
98371225 | Spare, Chamber w bearing CRN 1&3 | 63.36
98371226 | Bulk, Chamber w bearing CRN 1&3 (3 pcs) | 90.24
98371242 | Spare, Lower Chamber CRNE 1HS | 50.88
98371245 | Bulk, Chamber CRNE 1HS (5 pcs.) | 110.4
98371246 | Bulk, Chamber CRNE 1HS (10 pcs.) | 177.6
98371247 | Spare, Chamber w bearing CRNE 1HS | 69.12
98371248 | Bulk, Chamber w bearing CRNE 1HS (3 pcs.) | 94.08
98371250 | Bulk, Chamber CR 2 (10 pcs.) | 139.2
98371252 | Bulk, Chamber w bearing CR 2 (3 pcs.) | 100.8
98371254 | Bulk, Lower Chamber CRN 2 (3 pcs.) | 49.92
98371256 | Bulk, Chamber w bearing CRN 2 (3 pcs.) | 105.6
98371257 | Spare, lower Chamber CR(I,N) 3 | 70.08
98371261 | Bulk, Chamber CR 4 (10 pcs.) | 139.2
98371264 | Bulk, Lower Chamber CRN (SF) 4 (3 pcs) | 100.8
98371269 | Bulk, Lower Chamber CR(I) 5 (3 pcs.) | 58.56
98371270 | Spare, Chamber CR(I) 5 | 60.48
98371271 | Bulk, Chamber CR(I) 5 (5 pcs.) | 100.8
98371272 | Bulk, Chamber CR(I) 5 (10 pcs.) | 139.2
98371273 | Spare, Chamber w bearing CR(I) 5 | 62.4
98371274 | Bulk, Chamber w bearing CR(I) 5 (3 pcs.) | 86.4
98371277 | Spare, lower Chamber CRN(SF) 5 | 62.4
98371280 | Spare, Chamber w bearing CRN(SF) 5 | 65.28
98371281 | Bulk, Chamber w bearing CRN(SF) 5 (3 pcs) | 91.2
98371296 | Spare, Lower Chamber CRN(SF) 5 Low NPSH | 69.12
98371302 | Spare, Bottom Chamber CRT 2 | 120
98371308 | Spare, Bottom Chamber CRT 4 | 139.2
98371385 | Spare, Top Chamber CR 120 | 369.6
98371386 | Spare, Chamber CR 120 | 470.4
98371388 | Spare, Chamber w bearing CR 120 | 412.8
98371405 | Spare, Top Chamber CRN 150 | 489.6
98371408 | Spare, Chamber w bearing CRN 150 | 561.6
98375270 | Spare,Impeller 80-200/196 D32 CI | 225.6
98375273 | Spare,Impeller 150-315/322 D42 CI | 657.6
98375274 | Spare,Impeller 125-250/236 D32 CI | 321.6
98375275 | Spare,Impeller 32-125/115 D24 CI | 144
98375276 | Spare,Impeller 50-160/175 D24 CI | 158.4
98375292 | Spare,Impeller 125-250/236 D32 SS | 1440
98376398 | Kit, LC 221.1.230.1.10.60 cpl. M MK1 | 1104
98376400 | Kit, LC 221.1.400.3.8 MPU cpl. M MK1 | 1680
98376401 | Kit, LC 221.2.230.1.10.60 cpl. MD MK1 | 1320
98376402 | Kit, LC 221.2.400.3.6 MPU cpl. MD MK1 | 1656
98376403 | Kit, LC 221.2.400.3.8 MPU cpl. MD MK1 | 2016
98379001 | Spare, Shaft seal type B AQEFF D40 | 201.6
98381469 | Kit, CRN10-5 chamber stack cpl. ACT | 873.6
98388381 | Kit, CR/I/N 5-16 stages, SIC, Reinforced | 259.2
98388603 | Kit,TP Series 400 shaft seal cpl. 2 3/4" DQQE | 7392
98394237 | Bulk, Impeller CR1 (10 pcs.) | 57.6
98394269 | Bulk, Impeller (10 pcs.) | 124.8
98394270 | Bulk, Impeller (10 pcs.) | 124.8
98394281 | Bulk, Impeller CR4 (10 pcs.) | 144
98394283 | Bulk, Impeller CR5 (10 pcs.) | 182.4
98394284 | Bulk, Impeller (5 pcs) | 100.8
98394287 | Bulk, Impeller CR15 (5 pcs.) | 105.6
98394288 | Bulk, Impeller CRN15 (5 pcs.) | 110.4
98394308 | Bulk, Impeller CR20 (5 pcs.) | 110.4
98394310 | Bulk, Impeller CRN20 (5 pcs.) | 115.2
98394332 | Bulk, Impeller (3 pcs) | 364.8
98394371 | Bulk, Impeller (3 pcs) | 235.2
98394373 | Bulk, Impeller (3 pcs) | 235.2
98394392 | Bulk, Impeller (3 pcs.) | 144
98394397 | Spare, Impeller CR(I) 1 | 47.04
98394398 | Spare, Impeller CR1 S | 62.4
98394413 | Spare, Impeller CR 2 | 58.56
98394414 | Spare, Impeller CRN 2 (SF) | 60.48
98394415 | Spare, Impeller CR(I) 3 | 58.56
98394417 | Spare, Impeller CRN 3 | 58.56
98394422 | Spare, Impeller CR(I) 5 | 41.28
98394423 | Spare, Impeller CRN 5 | 44.16
98394428 | Spare, Impeller CR 8 | 72
98394429 | Spare, Impeller CR 8, Low NPSH | 124.8
98394441 | Spare, Impeller CR(I) 10 | 62.4
98394444 | Spare, Impeller CRN 10 (SF) | 64.32
98394448 | Spare, Impeller CR(I) 15 | 72
98394449 | Spare, Impeller CRN 15 (SF) | 75.84
98394451 | Spare, Impeller CRN 15, Low NPSH | 153.6
98394456 | Spare, Impeller CRN 16 (SF) | 124.8
98394458 | Spare, Impeller CR(I) 20 | 75.84
98394459 | Spare, Impeller CRN 20 (SF) | 66.24
98394460 | Spare, Impeller CR 30 | 129.6
98394482 | Spare, Impeller CRT 4 | 124.8
98394484 | Spare, Impeller CRT 8 | 129.6
98403113 | Kit, Connector plugs | 40.32
98403665 | Kit, 30m pressure hose 8x1,25mm | 182.4
98405570 | MS4000R 3x380/50 440/6 3kW M8 w.o.c.pack | 1248
98406627 | Kit, Control box cpl. BBAA | 849.6
98406628 | Kit, Control box cpl. BBAB | 916.8
98406651 | Kit, Control box cpl. BBAG | 1056
98406652 | Kit, Control box cpl. BBAH | 1176
98406653 | Kit, Control box cpl. CBAA | 892.8
98406654 | Kit, Control box cpl. CBAB | 1032
98406658 | Kit, Control box cpl. CBAG | 1224
98406659 | Kit, Control box cpl. CBAH | 1272
98406660 | Kit, Control box cpl. BAAA | 806.4
98406661 | Kit, Control box cpl. BAAB | 1104
98406665 | Kit, Control box cpl. BAAH | 1176
98413645 | Shaft cpl. SQ/E N L. 205,6 /Spare | 105.6
98415047 | Spare,Impeller 32-160.1/169 BZ trim | 648
98415133 | Spare, Chamber CR 8 | 88.32
98415134 | Bulk, Chamber CR 8 (5 pcs.) | 206.4
98415138 | Spare, Chamber w bearing CR 8 | 94.08
98415149 | Spare, Top Chamber CR CRI 10 | 47.04
98417487 | Bulk, Spacing pipe 17mm (10 pcs.) | 48.96
98419522 | Kit, Pump head DN25/32-80 L28 SEN | 355.2
98424537 | Spare,Pump housing DN100 L550 cpl. | 960
98425388 | Bulk, Spacing pipe, CM10/15/25, I, G (10 pcs.) | 62.4
98426771 | Bulk, Impeller cpl. CR/CRI 3 (5 pcs.) | 72.96
98427562 | Spare, Discharge L,1½" Rp, CED | 201.6
98428397 | Spare, Flange, retain S 1", CED | 120
98434653 | Spare, Impeller 80-250/247 CI | 292.8
98434764 | Kit, CRN 1-13 chamber stack MAGdrive | 657.6
98434904 | Shaft seal BQQE GG D28/spare | 139.2
98434905 | Shaft seal BQQV GG D28/spare | 163.2
98434906 | Shaft seal BQQE GG D38/spare | 216
98434908 | Shaft seal BQQV GG D38/spare | 264
98434909 | Shaft seal BQQE GG D48/spare | 312
98434941 | Shaft seal BQQV GG D48/spare | 326.4
98434943 | Shaft seal BQQE GG D55/spare | 412.8
98439379 | Spare, Pump housing 50-200 CED | 336
98439388 | Bulk, Spacing pipe, CM10/15/25 (10 pcs.) | 54.72
98439389 | Bulk, Spacing pipe, CM10/15/25, A (10 pcs) | 54.72
98440360 | Pump housing cover with level sw.cpl /sp | 153.6
98441211 | Bulk, Carbon filter 5 pcs | 58.56
98443332 | Spare, Intemediate chamber | 46.08
98445303 | Shaft cpl. SQ/E (L=205,6) /Spare | 79.68
98446081 | Spare, Impeller 50-200 /198 CI | 182.4
98448164 | Spare, Impeller 40-200 /195 CI | 144
98450263 | Spare, Outer sleeve, brushed 1.4301 | 172.8
98450559 | Spare, Inlet part upper cpl. CRT8 | 216
98451561 | Spare, Impeller 80-160/167 CI | 182.4
98451950 | Shaft w/rotor SEG ext A , spare part | 302.4
98453237 | Spare, SL Oil chamber B IE3 CED | 288
98453238 | Spare, SL Oil chamber C IE3 CED | 427.2
98453239 | Spare, SL Oil chamber D IE3 CED | 441.6
98454695 | Spare, Impeller 100-200/195 CI | 249.6
98455535 | Kit, Shaft seal AQQV MTH/C 2/4 | 83.52
98459841 | Bulk, Impeller (5 pcs.) | 115.2
98460998 | Spare, Guidevane upper cpl. | 61.44
98461533 | Spare, Impeller 125-315/317 CI | 403.2
98461538 | Spare, Impeller 50-160/80-65-160/167 SS | 758.4
98461757 | Bulk - O-ring 13x2,5 , EPDM 50 Pc | 27.84
98461766 | Bulk, o-ring 13x2,5 PTFE 6 pcs | 81.6
98461769 | Bulk - O-ring 43x2 , EPDM 100 Pc | 70.08
98466066 | Spare, Ball bearing 6208.2ZR.C3 | 36.48
98466081 | Spare, Ball bearing 7310 BE | 192
98466083 | Spare, Angular contact bearing 7312 BE | 72.96
98466084 | Spare, Ball bearing 6212.2Z.C3STG | 44.16
98466085 | Spare, Ball bearing 6211.C3 | 40.32
98466086 | Spare, Angular contact bearing 7309 BE | 148.8
98466088 | Spare, Ball bearing 6209Z C3 | 38.4
98466089 | Spare, Ball bearing 6310.2Z.C3.STG B6-03 | 54.72
98466093 | Spare, Ball bearing 6312.C4 | 105.6
98466094 | Spare, Ball bearing 6309.C3 | 37.44
98466097 | Spare, Ball bearing 6309.2Z.C3 | 81.6
98466100 | Spare, Ball bearing 6312.2Z.C3 | 61.44
98466126 | Spare, Ball bearing 6313.C3 | 92.16
98466129 | Spare, Ball bearing 6312.C3 | 52.8
98466130 | Spare, Ball bearing 6314.C3 | 124.8
98466133 | Spare, Ball bearing 6316.C3 | 158.4
98466136 | Spare, Ball bearing 6209.2Z.C3 | 37.44
98466752 | Spare, Impeller 150-400/431, D48 CI | 1056
98466753 | Spare, Impeller 100-200/181 SS trim | 1248
98469963 | Shaft cpl. SQ/E L151,6/Spare | 92.16
98470910 | Spare, Sleeve CM1/3-4 Rp thread | 187.2
98470921 | Spare, Fan cover D139.5x57 | 23.04
98470942 | Spare, Sleeve CM1/3-7 Rp thread | 163.2
98470943 | Spare, Sleeve CM1/3-9 Rp thread | 201.6
98470944 | Spare, Sleeve CM1/3-3 Rp thread | 163.2
98470945 | Spare, Sleeve CM1/3-4 Rp thread | 172.8
98470964 | Spare, Sleeve CM5-4 Rp thread | 192
98470965 | Spare, Sleeve CM5-5 Rp thread | 158.4
98470966 | Spare, Sleeve CM5-7 Rp thread | 168
98470967 | Spare, Sleeve CM5-9 Rp thread | 206.4
98470970 | Spare, Sleeve CM5-5 Rp thread | 187.2
98470971 | Spare, Sleeve CM5-7 Rp thread | 192
98470987 | Spare, Sleeve CM10-3 Rp thread | 225.6
98470988 | Spare, Sleeve CM10-4 Rp thread | 259.2
98470989 | Spare, Sleeve CM10-6 Rp thread | 273.6
98470990 | Spare, Sleeve CM10-8 Rp thread | 307.2
98470995 | Spare, Sleeve CM15/25-3 Rp thread | 235.2
98474049 | KIT Hex screw M16x45 A4-80 DIN 933 (50 pcs.) | 235.2
98481136 | Spare, Baseplate, high, MeCR | 187.2
98481138 | Spare, Pumpcover mach. MECR | 504
98482550 | Spare, Base N, DN50, mach. | 811.2
98484210 | Spare, Impeller 100-200/191 CI | 220.8
98496968 | Bulk, Clamp, lower (5 pcs.) | 53.76
98497130 | Kit, wear parts CR/N 32 - 1-2 Graflon | 96
98497451 | Kit, wear parts CR/N 32 - 3-7 Graflon | 216
98497452 | Kit, wear parts CR/N 32 - 8-11 Graflon | 288
98497453 | Kit, wear parts CR/N 32 - 12-14 Graflon | 350.4
98497462 | Kit, Chamber + bearing - SIC/SIC | 273.6
98497465 | Kit, impeller standard CR32 | 124.8
98497466 | Spare, chamber, Graflon | 187.2
98497473 | Kit, wear parts CR/N 45 - 1-2 Graflon | 105.6
98497474 | Kit, wear parts CR/N 45 - 3-7 Graflon | 264
98497475 | Kit, wear parts CR/N 45 - 8-10 Graflon | 292.8
98497476 | Kit, wear parts CR/N 45 - 11-13 Graflon | 408
98497484 | Kit, wear parts CR/N 45 - 11-13 Bronze | 523.2
98497485 | Kit, Chamber + bearing - SIC/SIC | 302.4
98497487 | Kit, Chamber + bearing - Bz/HM | 244.8
98497488 | Kit, impeller standard CR45 | 129.6
98497489 | Spare, chamber, Graflon | 206.4
98497494 | Kit, wear parts CR/N 64 - 1-2 Graflon | 124.8
98497495 | Kit, wear parts CR/N 64 - 3-8 Graflon | 292.8
98497500 | Kit, Chamber + bearing - SIC/SIC | 331.2
98497503 | Kit, impeller standard CR64 | 144
98497504 | Spare, chamber, Graflon | 264
98497509 | Kit, wear part CR/N90 - 1-2 Graflon | 124.8
98497510 | Kit, wear part CR/N90 - 3-6 Graflon | 273.6
98497515 | Kit, Chamber + bearing - SIC/SIC | 336
98497518 | Kit, impeller standard CR90 | 144
98497519 | Spare, intermediate chamber, Graflon | 240
98504662 | Spare,Impeller 250-400/365 CI | 2376
98504664 | Spare,Impeller 250-450/445 CI | 2472
98505488 | Kit, Terminal board Siemens 160 L | 85.44
98505508 | Kit, Terminal board Siemens 112 M | 70.08
98506274 | Spare, Pump shaft L=367 | 115.2
98506276 | Spare, Pump shaft L=437 | 120
98506278 | Spare, Pump shaft L=507 | 129.6
98506280 | Spare, Pump shaft L=577 | 110.4
98506282 | Spare, Pump shaft L=647 | 158.4
98506283 | Spare, Pump shaft N L=647 | 144
98506295 | Spare, Pump shaft N L=1067 | 187.2
98506296 | Spare, Pump shaft L=1137 | 187.2
98506304 | Spare, Pump shaft L=384 | 115.2
98506306 | Spare, Pump shaft L=464 | 100.8
98506307 | Spare, Pump shaft N L=464 | 148.8
98506310 | Spare, Pump shaft L=624 | 139.2
98506313 | Spare, Pump shaft N L=704 | 148.8
98506317 | Spare, Pump shaft N L=864 | 163.2
98506323 | Spare, Pump shaft L=1184 | 172.8
98506324 | Spare, Pump shaft L=1264 | 163.2
98506329 | Spare, Pump shaft L=1424 | 216
98506332 | Spare, Pump shaft L=389 | 120
98506333 | Spare, Pump shaft N L=389 | 110.4
98506336 | Spare, Pump shaft L=554 | 134.4
98506338 | Spare, Pump shaft L=637 | 115.2
98506341 | Spare, Pump shaft N L=719 | 148.8
98506342 | Spare, Pump shaft L=802 | 124.8
98506343 | Spare, Pump shaft N L=802 | 158.4
98506344 | Spare, Pump shaft L=884 | 129.6
98506351 | Spare, Pump shaft N L=408 | 144
98506352 | Spare, Pump shaft L=500 | 100.8
98506353 | Spare, Pump shaft N L=500 | 153.6
98506354 | Spare, Pump shaft L=592 | 110.4
98509787 | Spare,Impeller 80-200/209 CI | 216
98510555 | Spare,SuctionInterconnector cpl.w.Neckr. | 168
98517112 | Spare, Shaft, Magd. CRN10-15 / 15/20-12 | 206.4
98517286 | Spare,Impeller 100-160/160-156 D24 CI | 182.4
98517290 | Spare,Impeller 125-250/249 D42 2p CI | 393.6
98517294 | Spare,Impeller 150-315/286 D48 2p CI | 576
98517295 | Spare,Impeller150-315/286 D48 2p BZ trim | 3648
98517299 | Spare,Impeller 40-200/200 CI | 129.6
98517305 | Spare,Impeller 65-200/210 CI | 163.2
98517311 | Spare,Impeller 125-250/256 CI | 321.6
98517403 | Spare,Impeller 40-250 /240 BZ trim | 854.4
98517412 | Spare,Impeller50-125/80-65-125/105BZtrim | 580.8
98517463 | Spare,Impeller 32-125.1/110 CI | 110.4
98517477 | Spare,Impeller 32-160/137 CI | 168
98517506 | Spare,Impeller 65-125/120 CI | 139.2
98517508 | Spare,Impeller 32-125.1/121 CI | 134.4
98517521 | Spare,Impeller 32-200 /206 CI | 124.8
98517523 | Spare,Impeller 40-160/65-50-160/162 CI | 115.2
98517525 | Spare,Impeller 40-200 /217 CI | 120
98517527 | Spare,Impeller 40-200 /206 CI | 129.6
98517528 | Spare,Impeller 40-200 /188 CI | 139.2
98517532 | Spare,Impeller 50-125/80-65-125/121 CI | 124.8
98517533 | Spare,Impeller 50-125/80-65-125/111 CI | 139.2
98517537 | Spare,Impeller 50-160/80-65-160/150 CI | 187.2
98517541 | Spare,Impeller 50-160/80-65-160/136 CI | 148.8
98517551 | Spare,Impeller 50-250 /254 CI | 196.8
98517553 | Spare,Impeller 50-250 /233 CI | 230.4
98517555 | Spare,Impeller 50-250 /222 CI | 201.6
98517556 | Spare,Impeller 65-125/136 C | 139.2
98517561 | Spare,Impeller 65-200/217 CI | 153.6
98517569 | Spare,Impeller 65-315/314 CI | 283.2
98517570 | Spare,Impeller 65-315/308 CI | 283.2
98517577 | Spare,Impeller 80-160/161 CI | 158.4
98517586 | Spare,Impeller 80-200/199 CI | 201.6
98517591 | Spare,Impeller 80-250/255 CI | 249.6
98517597 | Spare,Impeller 80-250/238 CI | 254.4
98517599 | Spare,Impeller 80-250/234 CI | 254.4
98517600 | Spare,Impeller 80-250/225 CI | 254.4
98517601 | Spare,Impeller 80-250/220 CI | 254.4
98517603 | Spare,Impeller 80-315/299 CI | 340.8
98517604 | Spare,Impeller 80-315/295 CI | 316.8
98517606 | Spare,Impeller 100-200/216 CI | 182.4
98517609 | Spare,Impeller 100-200/203 CI | 211.2
98517612 | Spare,Impeller 100-200/197 CI | 230.4
98517615 | Spare,Impeller 100-200/193 CI | 211.2
98517616 | Spare,Impeller 100-200/189 CI | 211.2
98517617 | Spare,Impeller 100-200/187 CI | 211.2
98517618 | Spare,Impeller 100-200/181 CI | 235.2
98517619 | Spare,Impeller 100-200/178 CI | 216
98517621 | Spare,Impeller 100-200/170 CI | 216
98517624 | Spare,Impeller 100-250/266 CI | 283.2
98517625 | Spare,Impeller 100-250/260 CI | 254.4
98517626 | Spare,Impeller 100-250/258 CI | 264
98517629 | Spare,Impeller 100-250/242 CI | 297.6
98517631 | Spare,Impeller 100-250/229 CI | 268.8
98517635 | Spare,Impeller 100-315/312 CI | 326.4
98517638 | Spare,Impeller 100-315/295 CI | 326.4
98517641 | Spare,Impeller 125-250/249 CI | 283.2
98517748 | Spare,Impeller 32-125 /130 SS trim | 921.6
98517755 | Spare,Impeller40-125/65-50-125/116SStrim | 566.4
98517759 | Spare,Impeller 40-200 /188 SS trim | 782.4
98517767 | Spare,Impeller 50-200 /198 SS trim | 1824
98517778 | Spare,Impeller 65-200/198 SS trim | 1872
98517785 | Spare,Impeller 80-200/211 SS trim | 1248
98517789 | Spare,Impeller 80-250/257 SS trim | 1488
98517794 | Spare,Impeller 100-200/192 SS trim | 1056
98517818 | Spare,Impeller80-160/161,ISO D32,SS trim | 1800
98517822 | Spare,Impeller 100-250/242, ISO D42, CI | 336
98517835 | Spare,Impeller65-250/100-65-250/251D32CI | 240
98517836 | Spare,Impeller 65-250/100-65-250/238 CI | 312
98517838 | Spare,Impeller 65-250/100-65-250/223 CI | 278.4
98517850 | Spare,Impeller 125-200/209 CI | 331.2
98517852 | Spare,Impeller 125-200/196-188 CI | 288
98517853 | Spare,Impeller 125-200/196-172 CI | 292.8
98517855 | Spare,Impeller 125-200/196-166 CI | 292.8
98517862 | Spare,Impeller 125-315/336 CI | 379.2
98517868 | Spare,Impeller 125-315/277 CI | 393.6
98517886 | Spare,Impeller 150-250/271 CI | 451.2
98517888 | Spare,Impeller 150-250/238 CI | 528
98517896 | Spare,Impeller 150-315/337, D42 CI | 566.4
98517897 | Spare,Impeller 150-315/291, D42 CI | 571.2
98517901 | Spare,Impeller 150-400/430, D48 CI | 796.8
98517947 | Spare,Impeller 32-160.1/152 CI | 129.6
98517948 | Spare,Impeller 32-160.1/140 CI | 129.6
98517950 | Spare,Impeller 32-160.1/129 BZ trim | 628.8
98517951 | Spare,Impeller 40-200/189 CI | 129.6
98517973 | Spare,Impeller 40-250/210 CI | 187.2
98517978 | Spare,Impeller 65-160/149 CI | 153.6
98517981 | Spare,Impeller 65-200/197 CI | 163.2
98517983 | Spare,Impeller 65-200/177 CI | 168
98517997 | Spare,Impeller 100-200/184 CI | 216
98517999 | Spare,Impeller 100-250/233 CI | 259.2
98518005 | Spare,Impeller 125-250/220 CI | 278.4
98518011 | Spare,Impeller 125-250/262 CI | 321.6
98518021 | Spare,Impeller 150-200/218-208 CI | 230.4
98518022 | Spare,Impeller 150-200/218-202 CI | 278.4
98518023 | Spare,Impeller 150-200/218-198 SS trim | 1152
98518027 | Spare,Impeller 80-160/158 CI | 225.6
98518028 | Spare,Impeller 80-160/150 CI | 211.2
98519796 | Spare,Impeller 400 CI CED trimmed 401 | 10224
98520104 | Spare, Spacing pipe 13mm | 25.92
98520155 | Kit, Impeller 97519200 S fr66 | 796.8
98520216 | Kit, Impeller 50Hz KPC 200-300 | 64.32
98520441 | SPARE, Fitting M/M 1"1/4 | 24
98525663 | Bulk, MTR Impeller cpl., 10 pcs | 110.4
98531795 | Kit, CRN 10-4 chamber stack MAGdrive | 806.4
98533480 | Kit, Shaft parts XLCR | 49.92
98537193 | Spare, Impeller 150-400/375, D48 CI | 806.4
98542813 | Spare, impeller 80-200/181 CI | 220.8
98545684 | Kit, Hyb bear 6206 2ZC3.HC5 - 6308 2ZC3 | 292.8
98545701 | Kit, Ball Bearing 6306.SYN/6206.HYB | 254.4
98546218 | Spare, Impeller 32-200.1 /172 CI | 115.2
98546219 | Spare, Impeller 40-125 /65-50-125/116 C | 100.8
98546501 | Spare, Impeller 80-160/169 CI, TP | 230.4
98546939 | Kit, Ball Bearing 7306.BE.SYN/6206.HYB | 129.6
98546964 | Kit, Ball Bearing 7308.BE.SYN/6206.HYB | 350.4
98548060 | Kit. Impeller 96627837 S fr74 | 3648
98557683 | Kit, sealings double NRV | 124.8
98558182 | Spare, Outer sleeve, brushed 1.4401 | 288
98559146 | Spare, Intermediate chamber w/ring | 340.8
98561049 | Kit, Impeller 100-200/188 CI | 206.4
98561346 | kit, repair set DMH252 | 470.4
98561387 | Kit, O-ring Unilift CC 5/7/9 | 15.36
98561966 | Kit, valve / diaphragm PP/V/C DME 375 | 816
98562719 | Fastener kit F52 | 21.12
98564699 | Kit, CRN 5-32 chamber stack Low NPSH | 1416
98565483 | Spare, Impeller 150-250/245 D42 2p CI | 499.2
98573364 | Kit, Discharge connection GAS | 23.04
98575402 | Kit, valve DME 60-150 SS/T/SS spring | 259.2
98576480 | Bulk, O-ring 309,3x5,7 NBR (10 pcs.) | 105.6
98576644 | Spare, Bearing 7308BE.2CS.SYN | 105.6
98578049 | Bulk -valve seat DN8 PTFE suc./dis. 20PC | 163.2
98578057 | Bulk -valve seat DN8 PTFE discharg, 20PC | 177.6
98578575 | Bulk, Nut NV30 (10 pcs.) | 46.08
98581683 | Kit, CRN 5-6 chamber stack REINFORCED | 537.6
98587187 | Spare, Suction interconnector 6" SP77/95 | 513.6
98592984 | Kit, Sensor Multilift MSS/M/MD - MK1 | 384
98593444 | Kit, Air vent LaCR/XLCR-ACT, vertical | 926.4
98593493 | Kit, O-ring CR/N32 ACT, FXM/EPDM FE | 984
98593566 | Kit, O-ring CR/N45/64 B2B/Tandem, EPDM E | 59.52
98593611 | Kit, O-ring CR/N90 B2B/Tandem, EPDM E | 96
98593646 | Spare, pump head | 739.2
98593647 | Spare, pump head | 249.6
98593648 | Kit, Cover for shaft seal, BtB, Tandem N | 134.4
98593752 | Kit, Imp. & Suc. 1. stage, std. CR/N90 | 408
98593755 | Kit, Imp.&Suc 1. stage, std. CR/N90 red. | 408
98597983 | Kit, Baseplate NRV double cpl. | 240
98602674 | Kit, wear part CR1/3 -9 st (SIC) L.NPSH | 124.8
98603038 | Kit, CR/I/N10 -14 stages (SIC) L.NPSH | 225.6
98603053 | Kit, CR/I/N10 -22 stages (SIC) L.NPSH | 292.8
98603058 | Kit, wear parts CR/I/N 15/20 -6 stages | 187.2
98603072 | Kit, Rep. CR/I/N15/20 -17 stages (SIC) | 336
98603801 | Kit, wear part CR/I/N1s/1/3 -27 st (SIC) | 201.6
98606000 | Kit, Control box cpl. BDAA | 916.8
98606002 | Kit, Control box cpl. BDAG | 1152
98606003 | Kit, Control box cpl. BDAH | 1296
98606239 | Kit, Bearing Pulley head Me/LaCR large | 1128
98606639 | Spare, Impeller 80-200/218 CI | 216
98608161 | Spare, Cover plate cpl., CM (1.4301) | 52.8
98610559 | Kit, Control box cpl. CAAH | 1296
98613455 | Kit, Sealing cap for MAGNA3 | 13.44
98617381 | Kit, Chamber stack CRN 64-6-2 | 4104
98617838 | Fan 4-6P 18,5-37kW Siemens IE2 | 316.8
98628298 | Kit, Wear parts MTR32 5-8 stage / 1-3 | 172.8
98628411 | Kit, Sensor Multilift MLD/MD1/MDV Mk.1 | 432
98629686 | Kit, Wear parts MTR45 1-4 stages | 192
98629732 | Kit, Wear parts MTR45 13-17 stages / 4-8 | 283.2
98629738 | Kit, Wear parts MTR64 9-12 stages / 1-3 | 220.8
98629739 | Kit, Wear parts MTR64 5-8 stages / 4-5 | 211.2
98630269 | Spare, pressure cover | 321.6
98630632 | Kit, Bush chamber seperator XLCR ACT | 412.8
98633738 | Kit, Chamber N-ver. + bearing - SIC/SIC | 254.4
98633739 | Kit, Chamber N-ver.+ bearing-Graflon/HM | 211.2
98633752 | Kit, up. chamber + bearing SIC/SIC | 163.2
98633758 | Kit, Up. chamber N-ver. + bearing SIC/SI | 163.2
98633780 | Kit, impeller N-version CRN32 | 129.6
98633832 | Kit, impeller reduced CR32 | 129.6
98633836 | Kit, impeller N-version reduced CRN32 | 124.8
98633840 | Spare, chamber N-version Graflon | 201.6
98633863 | Spare, Upper chamber, Graflon | 172.8
98633870 | Spare,Upper chamber N-version Graflon | 192
98633886 | Spare,suction interconnector N-version | 134.4
98633888 | Kit, Chamber N-ver. + bearing - SIC/SIC | 312
98633889 | Kit, Chamber N-ver. + bearing - Graflon/ | 388.8
98633982 | Kit, upper chamber + bearing SIC/SIC | 172.8
98634001 | Kit, impeller N-version CRN45 | 134.4
98634014 | Kit, Impeller reduced CR45 | 129.6
98634020 | Spare, chamber N-version Graflon | 230.4
98634042 | Spare, Upper chamber Graflon | 192
98634048 | Spare, Upper chamber N-version Graflon | 216
98634054 | Spare, suction interconnector | 134.4
98634055 | Spare,suction interconnector N-version | 129.6
98634056 | Kit, Chamber N-ver. + bearing - SIC/SIC | 192
98634071 | Kit, upper chamber + bearing SIC/SIC | 177.6
98634076 | Kit, Up. chamber N-ver. + bearing SIC/SI | 192
98634079 | Kit, impeller N-version CRN64 | 153.6
98634080 | Kit, Impeller reduced CR64 | 148.8
98634093 | Kit, Impeller N-version reduced CRN64 | 153.6
98634095 | Spare, Chamber N-version Graflon | 249.6
98634144 | Spare, Upper chamber Graflon | 220.8
98634150 | Spare, Upper chamber N-version Graflon | 249.6
98634157 | Kit, Chamber N-ver. + bearing - SIC/SIC | 216
98634160 | Kit, upper chamber + bearing SIC/SIC | 283.2
98635108 | Kit, impeller N-version CRN90 | 153.6
98635110 | Kit, Impeller reduced CR90 | 148.8
98635126 | Spare, Chamber N-version Graflon | 278.4
98635130 | Spare, Upper chamber Graflon | 220.8
98635152 | Spare, Upper chamber N-version Graflon | 264
98638221 | Kit, Pump MOG/MDG.09.3.2 3x400V | 1992
98638609 | Kit, Seal housing lower 98589359 F52 | 571.2
98638610 | Kit, Seal housing lower D254 F52 | 691.2
98638624 | Kit, Seal housing lower 98589384 F52 | 628.8
98638628 | Kit, Seal housing intermediate 98589682 | 681.6
98638630 | Kit, Seal housing upper 98589687 | 489.6
98638633 | Kit, capacitor 60µF LC221 | 77.76
98638919 | Bulk, Ball bearing 6308.2Z.C3.SYN (5 pcs.) | 144
98640047 | Kit, Impeller 98640048 S fr74 | 4248
98642166 | Bulk, O-ring FKM 250x5, Sh 70 (5 pcs) | 134.4
98642630 | Spare, Impeller 150-200/216-176 CI | 230.4
98642643 | Spare, Thermal Sensor 150 c oxlr06150550 | 40.32
98644146 | Spare, Impeller 250-350 /266 CI | 1656
98644872 | Kit, Retainer with PTFE neckring | 34.56
98645671 | Kit,gaskets CR(N)45/64 1-10 EPDM Clean | 144
98646927 | Spare, Impeller 125-400/432 CI | 1104
98652420 | KIT, MQ3-45 PRESS. SWITCH MODEL B 2.8bar | 49.92
98654121 | Spare, Impeller 100b CI CED | 1680
98654172 | Spare, Baseplate high | 484.8
98660055 | Spare,Pump house DN40 PN6/10/16 w/o sen | 340.8
98660062 | Spare,Pump house DN32 PN6/10/16 w/sensor | 259.2
98660063 | Spare,Pump house DN40 PN6/10/16 w/sensor | 369.6
98660064 | Spare,Pump house DN50 PN6/10/16 w/sensor | 412.8
98660078 | Spare,D.pump house DN32 PN6/10/16 w/sen | 628.8
98660080 | Spare,D.pump house DN50 PN6/10/16 w/sen | 888
98660081 | Spare,D.pump house DN65 PN6/10/16 w/sen | 1368
98660095 | Kit, Impeller 40-120 | 144
98660096 | Kit, Impeller 50-120 | 148.8
98660097 | Kit, Impeller 65-120 | 153.6
98660102 | Kit, Shaft seal Type B N 16 - BUBE | 105.6
98660103 | Kit, Shaft seal MG13/16-G6 - BQQE | 172.8
98660104 | Kit, Shaft seal MG13/16-G6 - GQQE | 244.8
98661569 | Kit, Pump MOG/MDG.09.1.2 1x230V | 1848
98661585 | Kit, Pump MOG/MDG.12.1.2 1x230V | 1944
98661586 | Kit, Pump MOG/MDG.12.3.2 3x400V | 1368
98661596 | Kit, Pump MOG/MDG.15.3.2 3x400V | 1872
98661649 | Kit, Pump MOG/MDG.26.3.2 3x400V | 1872
98661653 | Kit, Pump MOG/MDG.31.3.2 3x400V | 1992
98661675 | Kit, Pump MOG/MDG.40.3.2 3x400V | 1992
98662818 | Spare, Pump housing cpl. KP350 | 29.76
98663688 | Spare, Impeller 150-400/416, D48 CI | 926.4
98664813 | SPARE, MOTOR HOUSING MQ MODEL B | 48.96
98671984 | Kit, Fan Siemens 225M | 95.04
98672497 | Spare, Retainer with PTFE neckring | 24
98675896 | Spare, Impeller 150-400/385, D48 CI | 1272
98678200 | Spare, Fitting | 64.32
98678213 | Spare, Impeller CR3 | 42.24
98678217 | Bulk, Impeller CR3 (10 pcs.) | 67.2
98679472 | Spare, SBA Discharge connection GAS | 10.56
98679480 | Kit, Cable H07 15m w/schuko SBA | 84.48
98679490 | Kit, Cab. + fl. sw. H07 15m schuko SBA | 124.8
98679516 | Kit, Non-return valve SBA | 27.84
98679966 | Spare,motor stool F100/180/16 KAT | 124.8
98681106 | Spare, Pumphead F130 (MG100/112),cat. | 216
98681110 | Spare, Base | 441.6
98681111 | Spare, Base | 427.2
98681144 | Spare, Vane | 62.4
98682072 | Kit, Parts for shaft seal TP-HP | 316.8
98682315 | Spare, Shaft w/rotor frame A | 264
98682320 | Spare, Shaft w/rotor frame A Ex. | 288
98682322 | Spare, Shaft w/rotor pumps SL/SLV | 264
98682341 | Kit, bearing, SEG, Frame A | 41.28
98682345 | Kit, bearing, DP/EF, Frame A | 36.48
98685550 | Kit, Chamber stack CR32-3 SIC FPV Mo.A | 772.8
98685653 | Kit, Chamber stack CR45-12 SIC FPV Mo.A | 2592
98685671 | Kit, Chamber stack CRN45-6 SIC FPV Mo.A | 1728
98685680 | Kit Chamberstack CRN45-10-2 SIC FPV Mo.A | 3096
98686526 | Spare, Pump sleeve JP5/6 external thread | 70.08
98686544 | Spare, Hose | 52.8
98686545 | Bulk, Neck ring (10 pcs) | 144
98688448 | Kit, O-rings Frame C FKM | 331.2
98688551 | Spare, Impeller 50Hz SEV.65.22.2 | 134.4
98688600 | Spare, Impeller 50Hz SEV/SLV.80.92 | 172.8
98688604 | Spare, Impeller 50Hz SEV/SLV.80.110 | 177.6
98688684 | Spare, Impeller 50Hz SEV.80.80/100.15 SS | 1032
98690147 | Spare, Impeller 80-160/175 CI | 216
98692641 | Spare, Impeller 50-315/300 CI | 619.2
98693146 | Bulk, Staybolt M16 L945mm (4 pcs.) | 182.4
98699221 | SP9-16 Rp2 4" 50/60 | 1200
98705766 | Spare, Impeller 50Hz SEV/SLV.80.15 | 158.4
98710096 | Spare, Intermediate plate cpl. MECR | 456
98710394 | Spare, Impeller 65-250/240 CI | 264
98710880 | MS6000RESWT40 400/50 460/60 5.5kW woc/pa | 2664
98711281 | Spare, Impeller 40-200 /198 CI | 124.8
98714468 | Spare, Impeller 65-200/208 CI | 163.2
98715199 | Kit, Shaft seal, JPBasic 2/3/4 | 46.08
98715201 | Kit, Shaft seal, JPA/JPD 5-61_8-62 | 52.8
98715202 | Kit, Shaft seal, JPA 12-41_12-51 | 48
98715206 | Spare, Capacitor, 12.5 uF | 11.52
98715214 | Kit, Hydraulic, JPC 3-42, 50Hz | 73.92
98715216 | Kit, Hydraulic, JPC 4-47, 50Hz | 73.92
98715217 | Kit, Hydraulic, JPC 4-54, 50Hz | 77.76
98715305 | Spare, Impeller 50-250 /255 CI | 220.8
98715307 | Spare, Impeller 80-400/365 CI | 840
98723406 | Kit, Stator 3x400D-2 50 IE3 D110x120 | 1080
98723408 | Kit, Stator 3x400D-2 50Hz IE3 D145X130 | 1248
98723413 | Kit, Stator 3x400D-4 50Hz IE3 D125x190 | 1248
98723437 | Kit, Stator 3x230/400-4 50 IE3 D85x155 | 643.2
98725118 | kit,valve 0.05 DN4 HP SS/T/C | 369.6
98726057 | SIEMENS 200 3x400D-2 30.0kW B05-55 | 3312
98732647 | Spare, Impeller 125-250/236, ISO D42, SS | 2016
98732732 | Spare, Impeller 150-315/336, D42 SS | 2784
98733186 | Kit, Non return valve, metal (DN40-PN40) | 585.6
98735497 | MS6000RESWT40 400/50 460/60 7.5kW woc/pa | 2688
98735515 | MS6000RESWT40 400/50 460/60 22kW woc/pa | 4176
98736242 | Spare, Impeller 125-400/368 CI | 648
98736906 | Kit,diaph DLD DMH257 from 2014 | 1608
98748056 | Kit, Chamber stack CR 10-18 LNPSH | 1536
98748967 | Spare, Impeller cpl. D110 | 37.44
98748969 | Spare, Impeller cpl. E110 | 36.48
98748983 | Spare, Impeller cpl. E55-50 Hz. | 28.8
98748984 | Spare, Impeller cpl. D55-50 Hz | 22.08
98749535 | Spare, Impeller cpl. D74-50Hz/E150-60Hz | 24
98749538 | Spare, Impeller cpl. E74 50Hz AP35 | 28.8
98749577 | Spare, Impeller cpl. D37-50Hz | 21.12
98749580 | Spare, Impeller cpl. E74 50Hz AP50 | 37.44
98760643 | Kit, Ball Bearing 7310.BE.HYB/6310.Z.C4. | 2232
98763095 | Spare, Impeller 150-250/230 D42, BZ | 3120
98763640 | Spare, Impeller SPK1 | 24.96
98766548 | Spare, Shaft N,R 4" Ø16 11 stg. | 187.2
98766925 | Kit, Wear Parts SP7/9, D12,7, FKM, 1 stg | 115.2
98766935 | Kit, Wear Parts SP7/9, D12,7, NBR,10 stg | 105.6
98766937 | Kit, Wear Parts SP7/9, D12,7, FKM,10 stg | 288
98766939 | Kit, Wear Parts SP11/14, NBR, 10 stg | 100.8
98766945 | Kit, Wear Parts SP11/14, NBR, 25 stg | 124.8
98766947 | Kit, Wear Parts SP7/9, D16, NBR, 50 stg | 172.8
98766950 | Kit, Rep. NRV, R NBR | 432
98766973 | Spare, Chamber N,R SP7,9 | 148.8
98766982 | Spare, Upthrust Bearing SP7,9 | 77.76
98767023 | Bulk, Impeller SP9, 12,7 N,R 5 pcs. | 470.4
98767034 | Bulk, Impeller SP9, 12,7 Std 10 pcs. | 417.6
98767035 | Bulk, Impeller SP9, 12,7 N,R 10 pcs. | 840
98767532 | Spare, Impeller 65-200/177, CI | 192
98767544 | Spare, Cable 4G1.0 No plug 10m. | 110.4
98767644 | Bulk, O-Ring 15 x 2,5, PTFE (10 pcs.) | 89.28
98767645 | Bulk, O-Ring 15 x 1,5 FKM (10 pcs.) | 29.76
98769056 | Spare, Shaft w/Rotor 25/54 x300 | 576
98769614 | Spare, Impeller 150-315/293 SS | 3552
98769623 | Spare, Impeller 65-125/132 CI | 124.8
98770239 | Spare, Pump head EMA F182TC cat. | 432
98771046 | Bulk, O-Ring 7,65 x 1,78, PTFE (10 pcs.) | 129.6
98771299 | Spare, Outer sleeve, brushed 1.4301 L23 | 235.2
98776453 | Spare, Pump housing TP 40-140, CI | 465.6
98776455 | Kit, Pump housing 100-250, CI | 556.8
98776465 | Kit, Pump housing 125-200, CI | 705.6
98776475 | Kit, Pump housing 100-160, CI | 441.6
98776848 | Bulk, O-Ring, 35x2, EPDM 10pc | 7.2
98777515 | KIT, Tube and gasket | 43.2
98777519 | Kit, 5 way fitting and Gasket | 59.52
98780405 | Spare, Impeller 125-250/222 D42 2p CI | 321.6
98783779 | Spare, Impeller 80-200/171 CI | 225.6
98783799 | Spare, Impeller 125-315/297 CI | 427.2
98785084 | Spare, Pump housing cpl. DN65 | 600
98785089 | Kit, Chamber stack CRN 3-9 Reinforced | 360
98785091 | Spare, Pump head, CR 10, 15 | 340.8
98786431 | Spare, Cover for oil chamber D32 C 2p | 172.8
98788385 | Kit, Wear parts MTR8 1-7 stages | 201.6
98791750 | Kit,S Stator connection 96308207 | 211.2
98792389 | Spare, O-ring FKM CR32 197mm x 4mm | 55.68
98794478 | Spare, Leakage switch | 100.8
98794929 | Spare, Impeller 250-350 /362 CI | 1992
98795011 | Spare, Non-return valve DN 100 | 792
98795112 | kit , DMH adjusting knob | 53.76
98795827 | Spare, Non-return valve DN 65 | 393.6
98796180 | Kit,stuffing box D48/55 Buraflon SNE | 129.6
98798541 | Kit,valve std. DN8 PVC/E/SS | 46.08
98798542 | Kit,valve std. DN8 PVC/V/C | 47.04
98798546 | Kit,valve std. DN8 SS/T/SS | 230.4
98798547 | Kit,valve std. DN8 SS/V/SS | 182.4
98798548 | Kit,valve std. DN8 PVC/E/T | 41.28
98798549 | Kit,valve std. DN8 PVC/T/C | 93.12
98798553 | Kit,valve std. DN8 PP/E/C | 59.52
98800993 | Kit, Chamber stack CRN 90-5 SF | 2712
98802208 | Kit,valve std. DN20 PVC/T/T | 115.2
98802210 | Kit,valve std. DN32 PVC/T/T | 316.8
98802231 | Kit,valve std. DN32 PVC/E/SS | 201.6
98802463 | Kit, DPS Sensor cpl. | 196.8
98802868 | Kit, Chamber stack CRN 10-5 | 748.8
98803597 | Kit,valve std. DN8 PP/E/SS | 46.08
98803612 | Kit,valve std. DN8 PP/E/T | 41.28
98803613 | Kit,valve std. DN32 PP/E/T | 225.6
98807234 | Kit,maint DMH251HP SS/V/SS | 345.6
98807236 | Kit,maint DMH251/252 SS/T/SS | 321.6
98807237 | Kit,maint DMH251/252 SS/V/SS | 240
98807603 | Spare, Base, machined/painted | 758.4
98807942 | Spare, Impeller 80-160/145 CI | 211.2
98808114 | Kit,head DMX221-27 PVC | 158.4
98808115 | Kit,head DMX221-35 PVC | 163.2
98808116 | Kit,head DMX221-50 PVC | 163.2
98808117 | Kit,head DMX221-75/226-190 PVC | 211.2
98808118 | Kit,head DMX221-115/226-280 PVC | 244.8
98808120 | Kit,head DMX226-460 PVC | 513.6
98808121 | Kit,head DMX226-765 PVC | 331.2
98808704 | Spare, Impeller 65-160/143 CI | 163.2
98808711 | Spare, Impeller 80-200/206 CI | 225.6
98808715 | Spare, Impeller 100-200/182 CI | 235.2
98808733 | Spare, Impeller 80-160/167 SS trim | 739.2
98808738 | Spare, Impeller 100-200/203 SS trim | 1056
98808786 | Spare, Impeller 150-200/218-210 CI | 268.8
98808963 | Bulk, o-ring 13x2,5 FKM 50pcs | 52.8
98811254 | Spare, Outer sleeve, 1.4301, L98,6mm | 163.2
98811255 | Spare, Outer sleeve, 1.4301, L152,6mm | 144
98811256 | Spare, Outer sleeve, 1.4301, L206,6mm | 158.4
98811257 | Spare, Outer sleeve, 1.4301, L260,6mm | 172.8
98811258 | Spare, Outer sleeve, 1.4301, L314,6mm | 182.4
98811265 | Spare, Outer sleeve, 1.4301 , L62,6mm | 120
98811266 | Spare, Outer sleeve, 1.4301, L773,6mm | 264
98811269 | Spare, Outer sleeve, 1.4401, L98 6mm | 139.2
98811270 | Spare, Outer sleeve, 1.4401, L152,6mm | 192
98811277 | Spare, Outer sleeve, 1.4401, L530,6mm | 278.4
98811278 | Spare, Outer sleeve, 1.4401, L584,6mm | 302.4
98811284 | Spare, Outer sleeve, 1.4301, L125,6mm | 139.2
98811285 | Spare, Outer sleeve, 1.4301, L134,6mm | 139.2
98811286 | Spare, Outer sleeve, 1.4301, L170,6mm | 148.8
98811290 | Spare, Outer sleeve, 1.4301, L233,6mm | 168
98811293 | Spare, Outer sleeve, 1.4301, L332,6mm | 206.4
98811296 | Spare, Outer sleeve, 1.4301, L404,6mm | 264
98811302 | Spare, Outer sleeve, 1.4401, L125,6mm | 148.8
98811307 | Spare, Outer sleeve, 1.4401, L224,6mm | 177.6
98812525 | Kit,maint DMH257 PV/T/T | 984
98812618 | Spare, Outer sleeve, brushed L-74mm | 129.6
98812619 | Spare, Outer sleeve, brushed L-104mm | 144
98812620 | Spare, Outer sleeve, brushed L-134mm | 192
98812621 | Spare, Outer sleeve, brushed L-149mm | 158.4
98812623 | Spare, Outer sleeve, brushed L-194mm | 220.8
98812627 | Spare, Outer sleeve, brushed L-329mm | 273.6
98812628 | Spare, Outer sleeve, brushed L-374mm | 264
98812629 | Spare, Outer sleeve, brushed L-434mm | 259.2
98812630 | Spare, Outer sleeve, brushed L-464mm | 331.2
98812633 | Spare, Outer sleeve, brushed L-134mm | 182.4
98812655 | Spare, Outer sleeve, brushed L-494mm | 278.4
98812756 | Kit,valve std. DN20 SS/E/SS | 264
98812758 | Kit,valve std. DN20 SS/T/SS | 355.2
98812760 | Kit,valve std. DN20 PP/E/C | 206.4
98813063 | Spare, Impeller 65-125/132 SS trim | 489.6
98813302 | Kit, Chamber stack CRN 5-9 | 710.4
98814593 | Spare, Suction part lower 1.4408 | 124.8
98814595 | Spare, Suction part lower 1.4308 | 148.8
98815306 | Spare, Moisture sensor calibrated 5mm SL | 124.8
98815315 | Spare, Shaft/Rotor cpl. R D25/54x220 | 556.8
98815830 | Spare, Impeller 40-125/105 CI | 120
98815907 | Kit, adjusting screw M20x60 DIN913 A4 | 80.64
98818812 | Spare, Base, ovalflange 1 1/2"" | 350.4
98818922 | Spare, Inlet part upper cpl. N | 72.96
98818924 | Spare, Inlet part upper cpl. | 72.96
98818984 | Kit, Impeller 98085973 S fr70 | 4128
98819882 | Kit, Bearing NU213ECJ/7213 D65/D120x23 F | 547.2
98820042 | Spare, Impeller 65-250/269 CI | 302.4
98820219 | Spare, Outer sleeve, 1.4301 L=103.5mm | 182.4
98820220 | Spare, Outer sleeve, 1.4301 L=183.5mm | 216
98820341 | Spare, Outer sleeve, 1.4301 L=263.5mm | 283.2
98820342 | Spare, Outer sleeve, 1.4301 L=343.5mm | 283.2
98820376 | Spare, Outer sleeve, 1.4301 L=188.5mm | 225.6
98820378 | Spare, Outer sleeve, 1.4301 L=353.5mm | 273.6
98820379 | Spare, Outer sleeve, 1.4301 L=436mm | 345.6
98820382 | Spare, Outer sleeve, 1.4401 L=106mm | 196.8
98820401 | Spare, Outer sleeve, 1.4301 L=207.5mm | 225.6
98820402 | Spare, Outer sleeve, 1.4301 L=299.5mm | 268.8
98821879 | Spare, Chamber plate CM 1/3/5 | 56.64
98821903 | Spare, Cover plate small CM (1.4401) | 129.6
98823433 | Kit, Impeller 96581963 S fr74 | 3840
98824711 | Spare, Baseplate, low, cat. | 187.2
98824712 | Spare, Pump head 130 (MG100/112) cat. | 283.2
98824713 | Spare, Pump head F100 (MG80) cat. | 225.6
98824714 | Spare, Pumphead NEMA 182TC(basic -high) | 494.4
98827233 | Kit,maint DMX226-190 SS/E/SS | 264
98827244 | Kit,maint DMX226-280 PVC/V/C | 316.8
98827290 | Kit, flange/safety diaph. S | 43.2
98827314 | Kit, flange/safety diaph. L | 47.04
98827342 | Kit,maint DMX226-190 PVC/V/SS | 244.8
98827591 | Kit, flange/safety diaph. M | 29.76
98828456 | Kit,valve std. DN20 PVC/E/SS | 89.28
98828457 | Kit,valve std. DN20 PVC/V/G | 134.4
98828458 | Kit,valve std. DN20 PP/E/T | 139.2
98828459 | Kit,valve std. DN20 PP/V/G | 110.4
98828464 | Kit,valve std. DN20 PV/T/T | 168
98828465 | Kit,valve std. DN20 SS/V/SS | 369.6
98828466 | Kit,valve std. DN20 PP/E/SS | 129.6
98828467 | Kit,valve std. DN20 PP/T/T | 148.8
98828468 | Kit,valve std. DN20 PVC/E/T | 144
98829551 | Kit, MAGNA3 equipotential bonding wire | 41.28
98830239 | Kit, Chamber stack CRN 90-1-1 | 1104
98832448 | Kit, Cover for shaft seal, cat. | 124.8
98834738 | Spare, Impeller 250c CI CED | 1848
98837058 | Kit, Shaft seal type AQQE TT N 12 | 384
98839056 | Spare, Impeller mach. lost wax E150-50Hz | 66.24
98846397 | Spare, Impeller 100-200/185 CI | 230.4
98846518 | Kit Ch.sta. CR45-13-2 SIC LNPSH Mo.B | 2928
98846835 | Kit, CAPACITOR CPL. 50MF 400V | 83.52
98846862 | Bulk, Strap cpl. L=1702,5 (4 pcs.) | 92.16
98852386 | Spare, Pump head 115, MG90 cat. | 326.4
98852413 | Spare, Impeller 125-250/241 CI | 321.6
98853386 | Spare, Impeller 80-315/285 CI | 340.8
98854882 | Bulk, Pipe plug (20 pcs.) + O-ring (20 pcs.) | 34.56
98855922 | Spare,Impeller 125-200/219 SS trim | 2736
98855923 | Spare,Impeller 100-160/169 SS trim | 940.8
98859571 | Kit, Lower part cpl, 5.5kW 3ph | 801.6
98859585 | Kit, Control box MAGNA3 750W Mk2 | 696
98859586 | Kit, Control box MAGNA3 1600W Mk2 | 1584
98861958 | Kit, Fan cover 193,9x191,3x112,7 | 38.4
98863248 | Kit,valve 0.6 DN20 PVC/V/G | 124.8
98863249 | Kit,valve 0.6 DN20 PP/E/T | 158.4
98863250 | Kit,valve 0.6 DN20 PP/V/G | 93.12
98863252 | Kit,valve 0.6 DN20 PVC/E/T | 91.2
98864550 | Bulk, o-ring 12x1,5 FKM (25 pcs.) | 13.44
98866842 | Spare,Impeller 125-250/236 CI | 312
98869865 | Kit, Control box upper part, Standard S | 105.6
98869901 | Kit, Flange MG 100 L | 192
98871180 | Kit,maint DMX226-765 PP/E/T | 518.4
98871193 | Kit,maint DMX226-765 PVC/V/G | 513.6
98871195 | Kit,maint DMX226-460 PVC/V/G | 307.2
98871196 | Kit,maint DMX226-765 PV/T/T | 672
98871197 | Kit,maint DMX226-765 SS/V/SS | 609.6
98878599 | Kit, Control box cpl. BBAK | 1416
98878611 | Kit, Control box cpl. BBAL | 1632
98878612 | Kit, Control box cpl. CBAK | 1464
98878613 | Kit, Control box cpl. CBAL | 1584
98878617 | Kit, Control box cpl. BDAK | 1512
98878618 | Kit, Control box cpl. BDAL | 1632
98878620 | Kit, Control box cpl. CDAL | 1560
98879104 | Spare,Impeller 200 CI CED | 2304
98881508 | Kit, Ball bearing 6306.2Z.C3.SYN+6205 | 23.04
98881510 | Kit, Ball bearing 6308.2Z.C3.SYN+6206 | 44.16
98881521 | Kit, Ball bearing 6308.2Z.C3.SYN+6206 | 42.24
98881524 | Kit, Ball bearing 7306+6206 | 69.12
98881526 | Kit, Ball bearing 7309+6306 | 73.92
98884860 | Spare, Impeller 50Hz SEV.80.40.4 | 216
98890731 | Spare,Impeller 125-250/218 CI | 321.6
98890955 | Spare, Strap cpl. N 674 mm | 54.72
98892152 | Spare,PumphousingDN80L440cpl.w/wear ring | 787.2
98892155 | Spare,PumphousingDN80L500cpl.w/wearring | 595.2
98892301 | Bulk, Staybolt painted M16 1207mm (4 pcs.) | 158.4
98892305 | Spare, Base DN40 N machined | 792
98893157 | Spare, Strap cpl. N 169mm | 40.32
98893158 | Spare, Cover electrocoated D40 | 75.84
98893507 | Spare, TANK MQ | 78.72
98895077 | Spare, Outer sleeve brushed 305,5mm | 225.6
98900618 | Bulk, o-ring 28x3,5 FKM 50pcs | 87.36
98902003 | Spare, Guide vane upper cpl. N | 48
98902455 | Spare, Bearing flange cpl. MG132 LACR | 715.2
98902653 | Spare, Staybolt M16 315mm | 46.08
98904010 | Spare,Impeller 80-160/173 CI | 158.4
98905081 | Spare, Shaft cpl. D12 (L=545) | 76.8
98905919 | Spare, Intermediate chamber w bush MTR45 | 177.6
98905920 | Spare, Intermediate chamber w bush MTR64 | 182.4
98906008 | Spare, BALL BEARING 7313.BE | 139.2
98906052 | Spare, Pump head cat. 55-75kW | 201.6
98906510 | Spare, Impeller 100c CI CED | 1656
98906907 | Kit, Pressure switch CMB PT,Horizon tank | 74.88
98906908 | Kit, CMBE Pressure tank Rp | 110.4
98906913 | Kit, Manometer CMB PS/PT + JPB PT | 33.6
98906914 | Kit, CMBE Manometer Rp | 55.68
98906916 | Kit, Non return valve (1") | 64.32
98906917 | Kit, Non return valve (1½") | 75.84
98906919 | Kit, Flexible pipe 60L | 42.24
98911615 | Spare, Pump housing DN32 L340 CED | 470.4
98912045 | Spare, Shaft cpl. D16 MTR10 L=603.8 | 105.6
98912747 | Spare, Impeller 80-200/204 CI | 220.8
98914110 | Spare,Pump housing twin comp.DN50 L440 | 1392
98914795 | Spare,Impeller 65-250/251 D32 2p CI | 360
98914964 | Spare, Shaft D22 L=996 | 120
98918725 | Spare, Pump house cpl.DN25-90PN10 GG | 182.4
98919686 | Spare, Shaft, spline, cpl. D12 L=1015,5 | 88.32
98920945 | Kit, Fan Cover Siemens 180M | 206.4
98922048 | Spare, Pump house cpl.DN25-50/80 PN10 GG | 110.4
98922727 | Kit,diaph DMX226-190 PTFE | 148.8
98922729 | Kit,diaph DMX226-460 PTFE | 196.8
98922730 | Kit,diaph DMX226-765 PTFE | 321.6
98922918 | Spare,Impeller 80-250/234 SS trim | 1152
98923304 | Kit,maint DMX226-280 PV/T/T | 384
98923306 | Kit,maint DMX226-460 PVC/E/SS | 312
98925028 | Spare, Outer sleeve, brushed L368.6mm | 249.6
98925048 | Spare, Inlet part cpl. w.neck ring | 331.2
98925091 | Spare, Pump housing cpl DN50 L340 D178 | 307.2
98925095 | Spare, Pump housing cpl. DN65 L360 D178 | 441.6
98925104 | Spare, Outer sleeve, brushed L235.5mm | 225.6
98925107 | Spare, Staybolt M16 L240mm | 42.24
98925114 | Spare, Shaft cpl. SQ/E N L286,6) | 100.8
98926659 | Kit,val.suc. DMH255-550 PP/E/T | 518.4
98926680 | Kit,val.suc. DN32 PVC/E/SS | 235.2
98926681 | Kit,val.suc. DN32 PVC/V/G | 268.8
98926682 | Kit,val.suc. DN32 PV/T/T | 451.2
98926684 | Kit,val.suc. DN32 SS/T/SS | 624
98926722 | Spare, Strap cpl. N 179 mm | 51.84
98926723 | Spare, Staybolt painted (776mm) | 80.64
98927590 | Kit,val.disch. DN65 PVC/V/PVC | 705.6
98927606 | Kit,val.disch. DN32 PVC/E/SS | 230.4
98927607 | Kit,val.disch. DN32 PVC/V/G | 268.8
98927608 | Kit,val.disch. DN32 PV/T/T | 446.4
98927610 | Kit,val.disch. DN32 SS/T/SS | 681.6
98928596 | Spare, Shaft cpl. D12 (L545) | 96
98928807 | Spare, Shaft D22 L583,5 | 95.04
98928956 | Spare, Impeller 80-250/255 SS trim | 1152
98929458 | Spare, Pump housing cpl. w/wear ring | 1464
98931349 | Spare, Strap cpl. 569 mm | 53.76
98931380 | Bulk, Hex socket head screw rew M8x30 (10 pcs.) | 25.92
98932019 | Spare, Impeller 125-400/368 SS trim | 3048
98932040 | Kit, Chamber stack CRN 32-2-2 | 1200
98933241 | Spare, Capacitor 25uF for JP6 | 16.32
98933809 | Spare, Pump head 115 (MG90), cat. | 249.6
98935867 | Spare, Shaft IFV 300 - TL Cpl. | 2448
98937535 | Kit, Shaft seal, NS 3-40 | 14.4
98937536 | Kit, Shaft seal, NS 4-23 | 11.52
98937537 | Kit, Shaft seal, NS 5-33 | 13.44
98937538 | Kit, Shaft seal, NS 5-50, NS 5-60 | 36.48
98937539 | Kit, Shaft seal, NS 6-30, NS 6-40 | 14.4
98937540 | Kit, Shaft seal, NS 13-18, NS 30-18 | 13.44
98937551 | Kit, Shaft seal, NS 30-30, NS 30-36 | 30.72
98937552 | Kit, Shaft seal, PF 1-30 | 12.48
98937553 | Kit, Shaft seal, PF 2-50 | 12.48
98937554 | Kit, Hydraulics, NS 3-40 | 24
98937555 | Kit, Hydraulics, NS 4-23 | 16.32
98937556 | Kit, Hydraulics, NS 5-33 | 20.16
98937557 | Kit, Hydraulics, NS 5-50 | 48
98937558 | Kit, Hydraulics, NS 5-60 | 62.4
98937559 | Kit, Hydraulics, NS 6-30 | 35.52
98937560 | Kit, Hydraulics, NS 6-40 | 38.4
98937561 | Kit, Hydraulics, NS 13-18 | 21.12
98937562 | Kit, Hydraulics, NS 30-18 | 59.52
98937563 | Kit, Hydraulics, NS 30-30 | 79.68
98937564 | Kit, Hydraulics, NS 30-36 | 81.6
98937565 | Kit, Hydraulics, PF 1-30 | 19.2
98937566 | Kit, Hydraulics, PF 2-50 | 15.36
98937572 | Spare, Capacitor PF 1-30 | 8.64
98937573 | Spare, Capacitor PF 2-50 | 9.12
98939971 | Kit, Control panel, cpl. HMI Graphical | 307.2
98939973 | Kit, Control panel, cpl. HMI LED Standar | 182.4
98940408 | Spare, Shaft spline, cpl D12 L502,5 | 110.4
98942668 | Spare, Pump house twin DN80 CED w/w ring | 1176
98946823 | Spare, Impeller trim 125-200/196-164 CI | 273.6
98947339 | Spare, Strap cpl. N 434 mm | 53.76
98959210 | Spare, Strap cpl. N 614mm | 55.68
98959242 | Kit, Cable guard SQ Model BB (L715) | 30.72
98959246 | Kit, Cable guard SQ Model BB (L913) | 31.68
98960268 | Spare, AMD.05-08 Motor cpl. 50/60Hz | 336
98961635 | Kit,head DMH251/252 PVC | 172.8
98961639 | Kit,head DMH253 PP | 206.4
98961641 | Kit,head DMH253 PVC | 225.6
98961661 | Kit,head DMH257 PP | 475.2
98961663 | Kit,head DMH257 PV | 1704
98962025 | Spare, Neck ring cpl. DN40 | 71.04
98963450 | Kit,Manometer DLD std. DMH 10bar | 955.2
98963491 | Kit, Shaft seal model D XBPFG Matr. B | 30.72
98963853 | Spare, Impeller 100-250/229 D32 CI | 278.4
98963858 | Spare, Bearing flange cpl. MG160 LACR | 1752
98965724 | Kit,maint DMX226-190 PVC/V/G | 254.4
98965726 | Kit,maint DMX226-190 PP/E/T | 307.2
98965743 | Kit,maint DMX226-190 SS/V/SS | 739.2
98965753 | Kit,maint DMX226-280 SS/E/SS | 566.4
98965759 | Kit,maint DMX226-460 PVC/E/T | 336
98965761 | Kit,maint DMX226-460 PVC/E/C | 379.2
98965763 | Kit,maint DMX226-460 PP/E/T | 360
98965766 | Kit,maint DMX226-280 PP/E/T | 288
98967020 | Spare, Pumphead NEMA F182TC (basis-low) | 864
98967671 | Spare, Motor stool,Electrocoated MMG 200 | 705.6
98967675 | Kit,Shaft seal, H QQKGG XB032S0,25bar | 1440
98967924 | Spare, Spacing bush 17,0mm Titan | 66.24
98968995 | Kit,head DMX221-50 SS | 316.8
98968996 | Kit,head DMX221-75/226-190 SS | 561.6
98968997 | Kit,head DMX221-115/226-280 SS | 609.6
98968998 | Kit,head DMX226-460 SS | 648
98969004 | Kit,head DMX226-765 SS | 739.2
98969006 | Kit,maint DMX221-16 SS/T/SS | 331.2
98969009 | Kit,maint DMX221-50 SS/T/SS | 350.4
98969388 | Spare, Adapter flange pump head | 148.8
98969440 | Spare, Staybolt, painted (407mm) | 73.92
98970459 | Spare, Impeller 150-250/242 D42 CI trim | 600
98970472 | Spare, Impeller 125-200/196-178 CI | 273.6
98970799 | Spare, Motor Stool 125-160/24 IEC100-112 | 340.8
98974155 | Kit,head DLD DMH257 PVC | 513.6
98974156 | Kit,head DLD DMH257 PV | 1848
98974171 | Kit,head DLD DMH255 PV | 1632
98975124 | Spare, shaft cpl. N 10stg (L=735) | 120
98976627 | Spare, Staybolt Mach. M16 | 96
98976695 | Spare, Staybolt painted (M16 X 356 mm) | 71.04
98976712 | Spare, Staybolt, painted (407mm) | 80.64
98976742 | Spare, Staybolt N (L=478) | 72.96
98976746 | Spare, Staybolt N M16 (L=890) | 91.2
98977070 | Spare, Shaft D22 L331 | 77.76
98977143 | Bulk, Seal Victaulic coupling 2" Epdm (2 pcs.) | 44.16
98980032 | Kit, Fan Cover PF 1-30 | 10.56
98980034 | Kit, Fan Cover PF 2-50 | 16.32
98980123 | Spare, Intermediate chamber w/ring | 316.8
98980689 | Kit, Phead DN50-100 MAGNA1 ABC/MAGNA3 D | 825.6
98980921 | Kit,head DMX221-27 PVC-R | 417.6
98980924 | Kit,head DMX221-35 PVC-R | 504
98980926 | Kit,head DMX221-50 PVC-R | 528
98980932 | Kit,head DMX221-115 PVC-R | 840
98981055 | Kit,head DMX226-190 PVC-R | 844.8
98981411 | Kit,maint DMH281-SS/T/SS | 312
98981419 | Kit,head DMX221-27 PP | 153.6
98981421 | Kit,head DMX221-50 PP | 139.2
98981423 | Kit,head DMX221-75/226-190 PP | 249.6
98982885 | Spare, Staybolt M16 L=630mm | 80.64
98983851 | Spare, Strap cpl. (639mm) | 75.84
98983854 | Spare, Strap cpl. 919 mm | 68.16
98983865 | Spare, Strap cpl. N 849mm | 71.04
98983906 | Spare, Strap cpl. 193mm | 63.36
98984445 | Spare, Strap cpl. N 516,5mm CR/N 120/15 | 67.2
98984448 | Spare, Strap cpl. N 983mm CR/N 120/150-6 | 70.08
98984705 | Spare, Strap, cpl | 105.6
98984854 | Spare, Shaft D22 L=1078,5 | 110.4
98986312 | Spare, Shaft, spline, cpl.D12 L=859,5 | 110.4
98987038 | Spare, Shaft D49 TL Cpl. DC90 | 1200
98987214 | Spare,Pump housing twin cpl. w/wear ring | 945.6
98988488 | Spare, Shaft, spline, cpl. D12, L=430,5m | 64.32
98988496 | Spare, Shaft, spline, cpl. D12, L=556,5m | 71.04
98989304 | Spare, Impeller 250 CI CED | 2352
98990020 | Spare, Pressure gauge 0-10 Bar R1/4" | 21.12
98990896 | Kit,Motor stool125-160D24IEC80-90w/o WR | 172.8
98990897 | Kit,Motor stool125-160D24IEC100-112w/oWR | 340.8
98990898 | Kit,Motor stool125-160 D24IEC132 w/o WR | 355.2
98990899 | Kit,Motor st. 125-160/24 IEC 132 w/o WR | 259.2
98990911 | Kit,Motor stool 200 D24IEC100-112 w/o WR | 297.6
98990912 | Kit,Motor stool 200 D24 IEC 132 w/o WR | 408
98990913 | Kit,Motor stool 200 D24IEC160-180 w/o WR | 576
98990915 | Kit,Motor stool 250 D24IEC100-112 w/o WR | 268.8
98990916 | Kit,Motor stool 250 D24IEC160-180 w/o WR | 499.2
98990917 | Kit, Motor stool 250 D24 IEC 200 w/o WR | 585.6
98990918 | Kit,Motor stool125-160D24IEC160-180w/oWR | 547.2
98990921 | Kit,Motor stool80-160D24IEC160-180w/o WR | 523.2
98990922 | Kit,Motor stool65-200D24IEC100-112w/o WR | 331.2
98990923 | Kit,Motor stool65-200D24IEC160-180w/o WR | 571.2
98990924 | Kit,Motor stool 65-200D24 IEC 200 w/o WR | 628.8
98990925 | Kit,Motor stool 80-200D32 IEC 200 w/o WR | 542.4
98990928 | Kit,MotorstoolMG080/090CEDf.imp.200w/oWR | 244.8
98990930 | Kit,MotorstoolMG160/180CEDf.imp.200w/oWR | 494.4
98990958 | Kit, Cover 32/40/50-160 D24 GG W/O WR | 100.8
98990959 | Kit, Cover 65/80-160 D24 GG W/O WR | 100.8
98990962 | Kit, Cover 80/100-200 D32 GG W/O WR | 158.4
98990963 | Kit, Cover 150-200 D32 GG W/O WR | 115.2
98990964 | Kit, Cover 65/80/100-250 D32 GG W/O WR | 240
98990966 | Kit, Cover 65/80/100-315 D32 GG W/O WR | 379.2
98990972 | Kit, Cover 125/150-250 D42 GG W/O WR | 187.2
98990976 | Kit, Cover 150-400 D48 GG W/O WR | 676.8
98990983 | Kit, Cover 300-250-400 D48 GG W/O WR | 576
98991750 | Spare, CABLE GUARD 4" 18 STAGES L=1381 | 41.28
98991754 | Spare, CABLE GUARD 4" 25 STAGES L=1836 | 69.12
98993807 | Spare, Impeller 100-250/242 D32 CI | 307.2
98993864 | Spare, Shaft,MAGdrive,CRN1/3-13+5-9 | 158.4
98993866 | Spare, Shaft,MAGdrive,CRN5-11 | 163.2
98993921 | Spare, Motor stool Electrocoated MMG 160 | 542.4
98996161 | Spare, Impeller 125-250/236 2p SS trim | 1992
98996809 | Bulk,Socket set screw M27x40 A2 DIN913 (3 pcs.) | 41.28
98996813 | Spare, NECKRING TP/TPD 40 | 33.6
98996940 | Spare,Motor stool 125-160/24 IEC 132 CED | 345.6
98998013 | Spare, Valve casing Rp 1 1/4 N/FKM | 153.6
98998053 | Spare, Pumphead 182TC (basis-high), cat. | 326.4
99000138 | Spare, Pump housing twin DN50 L340 D178 | 777.6
99001098 | Kit,S Terminal board 96061257 | 134.4
99001829 | Spare, Impeller 200-400 /392 CI | 2040
99010475 | Kit, Gasket SMD.09-18 | 91.2
99010478 | Kit, Bearing SMD.09-18 | 61.44
99010482 | Kit, Shaft seal SMD.09-35 | 244.8
99010483 | Kit, Wear ring SMD.09-18 | 144
99010486 | Kit, Propeller SMD.11.25 (SMD.17.25) | 1152
99010495 | Kit, Gasket SMD.19-35 | 100.8
99010501 | Kit, Wear ring SMD.19-35 | 144
99010502 | Kit, Scraper ring SMD.19-35 | 244.8
99010637 | Spare, Pump housing cpl. DN50 L440 Sp. | 561.6
99010735 | KIT MGE100LA 3R430-2 3.0kW B14-28-J | 724.8
99010736 | KIT MGE100LA 3R430-2 3.0kW B5-28-J | 657.6
99010750 | KIT MGE112MC 3R430-2 4.0kW B14-28-J | 1056
99010788 | KIT MGE132MH 3R430-4 7.5kW B5-38-J | 1800
99010792 | KIT MGE132SF 3R430-2 7.5kW B5-38-J | 1104
99010794 | KIT MGE132SF 3R430-2 7.5kW B5-38-J | 1464
99010806 | KIT MGE132SF 3R430-1 7.5kW B14-28-J | 1944
99010828 | KIT MGE90LE 3R430-4 1.5kW B5-24-I | 537.6
99010976 | Spare, Impeller 125-400/433 CI | 1344
99012780 | Kit, Shaft/rotor cpl. with bearing JP6 | 90.24
99013111 | Spare, shaft cpl. N/R 6stg (L360) | 124.8
99016013 | Kit, fitting R1 + union, composite | 17.28
99016015 | Kit, fitting NPT1 + union, composite | 21.12
99016019 | Kit, O-rings | 26.88
99016024 | Kit, shaft seal | 35.52
99016027 | Kit, pressure tank | 59.52
99016030 | Kit, plugs and valves | 18.24
99016032 | Kit, chamber stack | 47.04
99016047 | Kit, Connection module | 40.32
99016053 | Spare, cover for hydraulic | 24
99016058 | Spare, cover cpl. SCALA 2 comfort | 93.12
99016065 | Bulk, drain plug 10 pcs | 44.16
99016066 | Bulk, O-ring for drain plug 10 pcs | 9.6
99016462 | Kit. Rep. NRV SP215 NBR | 547.2
99016987 | Bulk, Spacing pipe, CM1/3/5 w. bearing (5 pcs.) | 11.52
99018554 | Kit, Fan Cover Siemens 280S | 518.4
99019372 | Kit, Sensor for Hydro MX FRG-1 | 158.4
99020666 | Kit, Hydraulic, JPA 5-61 | 115.2
99020674 | Kit, Hydraulic, JPA 12-41 | 110.4
99020723 | Bulk, Impeller, JPA/JPD 5-61 (10 pcs.) | 120
99021303 | Spare,Outer sleeve D225 x 1006.5mm,brush | 1056
99021363 | Spare, Sleeve L44,6mm Titan | 230.4
99023453 | Spare, Pump housing CED w/wear ring | 456
99024008 | Spare, Impeller 125-400/432 CI | 1368
99024620 | Spare, Outer sleeve, EN1.4301 brush | 235.2
99026092 | Kit, Impeller DP10.50.11, BELZONA | 1032
99027740 | Spare, Bushing D122/80x70 | 340.8
99027813 | Kit, Shaft D29 TL Cpl. DC90 | 840
99028706 | Spare, Impeller 100b BZ balanced | 4608
99028732 | Kit, Shaft welded D150x179/D39x73 | 1320
99030518 | Bulk, Pressure switch membrane (6 pcs) | 25.92
99030648 | Spare, Impeller 150-500/521 CI | 1152
99030858 | Spare, Pump shaft cpl. MTR15/20 L=835.3 | 100.8
99031040 | Kit, Wear Part CR/N32-1-2 Graflon,LNPSH | 93.12
99031375 | Kit,Wear parts CR/N45-1-2 Graflon,LNPSH | 100.8
99031510 | Spare, Outer sleeve, EN1.4301 brush | 182.4
99031552 | Spare, Impeller 250-400 /353 CI | 2112
99032122 | SIEMENS 200L 3X400D-4 30.0KW V1/B5-55 | 2688
99032149 | SIEMENS 225M 3X400D-2 45.0KW B35-55 | 4248
99032179 | SIEMENS 200L 3X400D-2 30.0KW V1/B5-55 | 2592
99032187 | SIEMENS 160M 3X400D-4 11.0KW B35-42 | 1224
99032194 | SIEMENS 180M 3x400D-4 18.5KW B35-48 | 1896
99032243 | Spare,Pump housing twin cpl. w/wear ring | 2016
99032834 | Kit, Cover cpl. w. displayboard MK2 | 225.6
99034189 | Spare, Impeller 125-250/263 D42 2p CI | 432
99036095 | Spare, Neck ring for TP | 73.92
99036283 | Spare, Top chamber w/guidevane MTR10 | 52.8
99037027 | Spare, Flange electrocoated Rp1 1/2 | 66.24
99037066 | Spare, Pump shaft cpl. 6" 25stg (L1768) | 172.8
99037070 | Spare, Capacitor run 35uF 400V P0 | 29.76
99037078 | Spare, Ball bearing 6004.2Z.C3 | 124.8
99037569 | Spare, Pump housing twin w/wear ring | 686.4
99039772 | Kit, Wear parts CRNE3-23 HS EPDM | 201.6
99042694 | Kit,valve std. DN8 PV/T/T | 115.2
99042970 | Spare, Shaft seal cpl. CM, AVBE, D16 | 30.72
99043122 | Bulk, Spacing pipe 17.525mm (5 pcs.) | 20.16
99043172 | Spare, Pump housing twin DN80 cpl. | 1320
99044830 | Kit, Bearing for bear. flange CR/N 32-90 | 1344
99045280 | Kit, impeller DPK/DWK.100 7.5kW 50Hz | 110.4
99045623 | Spare, NECKRING UPS 32 | 45.12
99047554 | Spare, Holder for strainer | 244.8
99048206 | Spare, Pump housing complete DN50 L440 D | 609.6
99048329 | Spare, Strainer cpl 4" | 95.04
99049372 | Spare, Outer sleeve D197x95.5mm, brush | 153.6
99051722 | Spare, Outer sleeve,D225x851mm, brush | 926.4
99052565 | Spare, Pump housing CED w/wear ring | 446.4
99054870 | Kit,maint DMH283/285-SS/T/SS | 484.8
99054871 | Kit,maint DMH283/285-SS/V/SS | 470.4
99054884 | Kit,maint DMH280-SS/T/C | 1104
99054890 | Kit,maint DMH287-SS/V/SS | 556.8
99055170 | Kit, Service, AMD05-08 50/60Hz mod.A | 244.8
99055184 | Kit, Propeller, AMD07 50Hz mod.A | 115.2
99055994 | Kit, CAPACITOR CPL. 30MF 400V IEC 60335 | 46.08
99057329 | Kit,maint DMH288-SS/T/SS | 528
99058627 | MG71A 220/240-2 .25KW B14-11/spare | 163.2
99062866 | Kit, Cover cpl. for terminal box MGE160 | 86.4
99068632 | Spare, Shaft w. rotor D32 7,5kW 2p SS | 489.6
99070257 | Kit,maint DMX221-115 PVC/E/SS | 244.8
99070258 | Kit,maint DMX221-115 PVC/V/G | 312
99070839 | Spare, Impeller 80-250/239 CI | 259.2
99072825 | Spare, Impeller 100-250/274 D32 CI | 364.8
99077820 | Spare, Base A-A-A-/-/ / / / (Rp2) cpl | 374.4
99079050 | Kit,maint DMX221-35 PV/T/C | 624
99079078 | Kit,maint DMX221-50 PV/T/T | 624
99079602 | Kit, Sensor for Hydro MX FRG-2 | 144
99080039 | Spare, Motor cpl. 1AC 0.09kW 230V 50Hz | 403.2
99081054 | Bulk, valve PVC/V/G DN4 10pcs | 100.8
99082578 | KIT MGE132SF 3R430-1 7.5kW B14-28-J | 1512
99083025 | Spare, Impeller 125-400/401 SS trim | 3024
99083123 | Spare, QE HMS PLAST 2P 3X400V 1,1-1,5KW | 1104
99083124 | Spare, QE HMS PLAST 2P 3X400V 2,2 KW 4- | 1104
99083753 | Bulk O-ring 158,12x5,33 (4 pcs) | 110.4
99085780 | Spare,Stator housing B-135 IE3 DOL paint | 403.2
99085826 | Spare, Strainer 6" SP215 | 148.8
99088940 | Spare, Impeller 65-160/152 CI | 158.4
99088941 | Spare, Impeller 65-250/100-65-250/228 CI | 254.4
99090662 | Kit, Control Box,MAGNA1 32-120,750W,W/SW | 556.8
99090722 | Kit, Control Box,MAGNA1 32-120,750W,W/SW | 604.8
99091429 | Kit, Control Box, MAGNA3 25-40 180 W/SW | 422.4
99091453 | Kit, Control Box, MAGNA3 25-80 W/SW | 422.4
99091458 | Kit, Control Box, MAGNA3 32-80 W/SW | 484.8
99091460 | Kit, Control Box, MAGNA3 32-100 W/SW | 532.8
99091462 | Kit, Control Box, MAGNA3 25-120 W/SW | 542.4
99091466 | Kit, Control Box, MAGNA3 32-120 W/SW | 700.8
99091467 | Kit, Control Box, MAGNA3 40-60 W/SW | 571.2
99091874 | Bulk, valve DN8 PVC/V/G, 10 pcs | 129.6
99091944 | Bulk, valve PVC/V/G DN20, 2 pcs | 92.16
99091950 | Bulk, Diaphragm for PRV PTFE/EPDM, 2 pcs | 20.16
99091951 | Bulk, Diaphragm PTFE/EPDM DMX, 10 pcs | 105.6
99092590 | Kit,Control Box,MAGNA3/1600W,80-100 W/SW | 1608
99092591 | Kit,Control Box,MAGNA3/1600W,65-150 W/SW | 1728
99092725 | Kit,Control Box,MAGNA3/750W, 50-100 W/SW | 1080
99092742 | Kit,Control Box,MAGNA3/750W, 32-120 W/SW | 700.8
99092751 | Kit,Control Box,MAGNA3/750W, 40-100 W/SW | 777.6
99092780 | Kit,Control Box,MAGNA3/750W, 50-120 W/SW | 1128
99093257 | Bulk, Diaphragm DMX 221 size 2, 2 pcs | 66.24
99093258 | Bulk, Diaphragm DMX 221 size 4, 5 pcs | 120
99093259 | Bulk, Diaphragm DMX 226 size 3+4, 2pcs | 139.2
99093260 | Bulk, Diaphragm for PRV PTFE/EPDM ,5 pcs | 55.68
99094311 | Spare, Flange, retain S 1 1/4", CED | 66.24
99094937 | Spare,Pump housing DN80 L360 cpl. | 436.8
99096713 | Bulk, Hexagon socket head cap screw (12 pcs.) | 48.96
99101206 | Bulk, o-ring 15x2,5 FKM 50pcs | 64.32
99101285 | Bulk, o-ring FKM 26x20x3mm, 10 pcs | 27.84
99102045 | Spare, Impeller 300-400 D60 GG 475mm | 1032
99102425 | Spare, O-ring EPDM 485x4 | 56.64
99102428 | Kit,Wear ring D270/D320x15 BR | 724.8
99104206 | Spare, Upper part GTI/IFV CED | 1440
99104283 | Spare, Flange F265 (MG132), cat. | 158.4
99104851 | Kit, Rep. NRV SP77/95 NBR | 379.2
99105912 | Spare, Stator housing C-170 IE3 painted | 499.2
99105980 | Bulk, O-ring NBR D32,0x2,0 (10 pcs.) | 17.28
99106058 | Spare, Shaft seal type G Q1Q1X N 22 | 192
99107001 | Spare, Impeller 150-315/282 D48 2p CI | 710.4
99110913 | Bulk, pressure spring DN8, tantal,10 pcs | 82.56
99111171 | Kit , tappet f. DMH226L, left | 201.6
99111615 | Spare, Impeller 32-160 /167 CI | 134.4
99116549 | Spare, Intermediate chamber cpl. | 48.96
99116555 | Kit, Motor SB/SBA 3-35/3-45, 50Hz/60Hz | 120
99118806 | Spare, Impeller 250-350 /318 CI | 1944
99124742 | Spare, Shaft seal housing cpl Cer/Carbon | 120
99126481 | Kit, Chamber stack CRN32-13 SF | 4680
99130525 | Kit, Suction cover 99130492 Fr58.Z | 1080
99132406 | Kit, Control box cpl. BDAH | 945.6
99134264 | Kit, Chamber stack CRN10-6 cpl. MAGdrive | 513.6
99135463 | Bulk, ball ceramic 4mm, 10 pcs | 57.6
99135487 | Bulk, ball glass 25 mm, 10 pcs | 201.6
99135534 | Bulk, ball SS 16mm, 4 pcs | 54.72
99135581 | Bulk, o-ring EPDM DN 32, 10 pcs | 38.4
99135594 | Bulk, o-ring PTFE/FKM DN20, (10 pcs) | 100.8
99135683 | Bulk, o-ring EPDM 28x3.5, 10 pcs | 37.44
99135718 | Bulk, valve seat PTFE DN 8, 10 pcs | 73.92
99136302 | Spare, Impeller 80-160/170 CI | 158.4
99136320 | Spare, Pump housing twin. DN50 L340 D178 | 984
99137404 | Bulk, O-ring FKM 11.5x3.18 (10 pcs.) | 24.96
99139113 | Spare,Interm. chamber cpl. w bear. ne | 220.8
99140152 | Spare,Chamber cpl.N,CM10/15/25 w/o ring | 71.04
99145959 | Kit,diaph DMH254/286 | 369.6
99145961 | Spare parts, gear 100:1 + eccentric | 470.4
99145978 | Kit,diaph DMX221-35 PTFE | 177.6
99145979 | Kit,diaph DMX221-50 PTFE | 192
99145996 | Kit,diaph DMX221-115 PTFE | 249.6
99145999 | Kit,diaph DMH251/252 PTFE | 129.6
99146000 | Kit,diaph DMH253 PTFE | 288
99146002 | Kit,diaph DMH255 PTFE | 580.8
99146013 | Kit,diaph DMH257 PTFE | 734.4
99146014 | Kit,diaph DMH280 | 326.4
99146015 | Kit,diaph DMH281 | 216
99146016 | Kit,diaph DMH283/285 | 235.2
99149649 | Kit, Stub shaft D65/D38 (D32 L) 2P | 1608
99149720 | Spare, Impeller 80-160/154 SS trim | 715.2
99150710 | Bulk, INTERMEDIATE CHAMBER CPL. (5 pcs.) | 244.8
99151275 | Kit, valve/diaph. SD-XS-1-PVC/E/C-1 | 115.2
99151276 | Kit, valve/diaph. SD-XS-1-PVC/V/C-1 | 148.8
99151280 | Kit, valve/diaph. SD-XS-1-PV/T/C-1 | 302.4
99151281 | Kit, valve/diaph. SD-XS-1-SS/T/SS-1 | 460.8
99151282 | Kit, valve/diaph. SD-XS-1-PVC/E/C-2 | 326.4
99151297 | Kit, valve/diaph. SD-XS-1-PV/T/C-2 | 393.6
99151313 | Kit, valve/diaph. SD-XM-1-PVC/E/C-1 | 240
99151314 | Kit, valve/diaph. SD-XM-1-PVC/V/C-1 | 273.6
99151318 | Kit, valve/diaph. SD-XM-1-PV/T/C-1 | 340.8
99151321 | Kit, valve/diaph. SD-XM-1-PVC/V/C-2 | 331.2
99151325 | Kit, valve/diaph. SD-XM-1-PV/T/C-2 | 427.2
99151341 | Kit, valve/diaph. SD-XL-1-PVC/E/C-1 | 273.6
99151342 | Kit, valve/diaph. SD-XL-1-PVC/V/C-1 | 278.4
99151345 | Kit, valve/diaph. SD-XL-1-PV/V/C-1 | 364.8
99151347 | Kit, valve/diaph. SD-XL-1-SS/T/SS-1 | 518.4
99151348 | Kit, valve/diaph. SD-XL-1-PVC/E/C-2 | 360
99151349 | Kit, valve/diaph. SD-XL-1-PVC/V/C-2 | 408
99151369 | Kit, valve SD-DN20-PVC/E/C-1 | 105.6
99151370 | Kit, valve SD-DN20-PVC/V/C-1 | 115.2
99151377 | Kit, valve SD-DN20-PVC/V/C-2 | 211.2
99151378 | Kit, valve SD-DN20-PVC/T/C-2 | 259.2
99151383 | Kit, DIAPHRAGM SD-XS-1 | 134.4
99151385 | Kit, DIAPHRAGM SD-XM-1 | 196.8
99151387 | Kit, DIAPHRAGM SD-XL-1 | 220.8
99151389 | Kit, head SD-XS-1-PVC/E/C-1 | 408
99151403 | Kit, head SD-XM-1-PVC/E/C-1 | 451.2
99151417 | Kit, head SD-XL-1-PVC/E/C-1 | 595.2
99151418 | Kit, head SD-XL-1-PVC/V/C-1 | 604.8
99151474 | Kit, head SD-XS-2-PVC/E/C-1 | 600
99151479 | Kit, head SD-XS-2-PV/T/C-1 | 854.4
99151481 | Kit, head SD-XS-2-PVC/E/C-2 | 681.6
99151488 | Kit, head SD-XM-2-PVC/E/C-1 | 648
99152297 | Bulk, Diaphragm DMX 221 size 1, 2 pcs | 48.96
99152299 | Bulk, Diaphragm DMX 221 size 4, 2 pcs | 49.92
99152301 | Bulk, Diaphragm DMX 221 75, 2 pcs | 59.52
99152302 | Bulk, Diaphragm DMX 221 115, 2 pcs | 148.8
99152304 | Bulk, Diaphragm DMX 226 size 1, 2pcs | 64.32
99152305 | Bulk, Diaphragm DMX 226 size 2, 2pcs | 148.8
99152307 | Bulk, Diaphragm DMX 227 size 2, 2 pcs | 724.8
99154530 | Kit, Stub shaft, D48/D28 (D24), IEC 180 | 249.6
99154532 | Spare, Shaft, MAGdrive, CRN15/20-3 | 153.6
99156702 | Spare, Impeller 80-250/206 CI | 259.2
99161734 | Kit, fan Siemens 160 4 pole IE2 | 65.28
99163893 | Spare, Impeller 100-400/370 D42 CI | 835.2
99163894 | Spare, Impeller 100-400/387 D42 CI | 835.2
99168479 | Bulk, o-ring EPDM 7,65x1,78, 50pcs | 15.36
99168498 | Bulk, o-ring EPDM 15x2,5, 50pcs | 19.2
99170589 | Kit, Pump housing MxG-Frame A | 412.8
99171700 | Spare, Motor cable HO7RN-F 4G6 OZO 10,4m | 494.4
99171875 | Bulk, o-ring PTFE DN 32, (10pcs) | 168
99174586 | Kit, Rubber seal 36-1 | 168
99180360 | Kit, Chamber stack CRN64-7 SF | 2184
99183559 | Spare, Impeller 32-200 /214 CI | 129.6
99184269 | kit, Differential press. trans. 0-4 bar | 144
99185433 | Bulk, o-ring 35x4 FKM 65 20pcs | 54.72
99185471 | Kit, PCB + pressure switch SBA | 115.2
99186501 | Kit, Impeller SE1/SL1.100.75.4 50Hz MKII | 748.8
99186517 | Kit, Impeller SE1/SL1.80.22.4 50Hz MKII | 542.4
99186518 | Kit, Impeller SE1/SL1.80.15.4 50Hz MKII | 504
99186535 | Kit, Wear and seal ring SE1/SL1.100 SS. | 379.2
99186539 | Kit, Wear and seal ring SE1/SL1.80 SS. | 326.4
99187013 | Spare, Shaft welded D150x199 / D54x93 | 1536
99187014 | Spare, Coupling DC 120 65H 144 | 739.2
99187017 | Spare, Impeller 100c CED | 1272
99187789 | Spare, Shaft GTI/IFV 250c - TL Cpl. | 1464
99191012 | Kit, Impeller 96613695 S Fr62.Z | 3648
99191439 | Spare, Shaft with rotor 2.2kW 3phase | 187.2
99192015 | Kit, Guide shoe raw for auto coupl DN100 | 441.6
99194299 | Kit, Shaft seal TP(D) 16 mm BQBE | 56.64
99194385 | Kit,val.suc. DMH255-550 PVC/E/T | 316.8
99195903 | Spare, Pump housing Sx1.100.150.75 50Hz | 748.8
99195907 | Spare, Pump housing Sx1.100.100.75 50Hz | 744
99195946 | Spare, Pump housing Sx1.80.80.15 50Hz | 542.4
99195961 | Kit, hydraulic part Sx1.100.150.75 50Hz | 1128
99195978 | Kit, hydraulic part Sx1.100.150.55 50Hz | 1128
99195983 | Kit, hydraulic part Sx1.100.100.55 50Hz | 1128
99198380 | Spare, Bushing D91/39x48.5 | 259.2
99198791 | Bulk, O-Ring EPDM 5.3x2.4 (10 pcs) | 24.96
99198813 | Bulk, O-ring FKM 16.3x2.4 (10 pcs) | 24.96
99198815 | Bulk, O-ring EPDM2064 16,3x2,4 WRAS (10 pcs) | 25.92
99200689 | Spare, Impeller 125-315/297 SS trim | 1968
99203575 | Spare, Impeller 125-400/433 SS trim | 3024
99203858 | Spare, Chamber with seal ring | 47.04
99208732 | Kit, Wear Ring D118/D144x10 BS | 72.96
99208743 | Kit, Wear Ring D224/D238x15 BS | 86.4
99208775 | Kit, Wear Ring D63/D77x10 BS | 36.48
99208807 | Kit, Wear Ring D154/D168x15 BS | 70.08
99208810 | Kit, Wear Ring D130/D146x13 BS | 66.24
99208813 | Kit, Wear Ring D122/D138x13 BS | 64.32
99208817 | Kit, Wear Ring D122/D136x10 BS | 53.76
99208818 | Kit, Wear Ring D112/D126x10 BS | 47.04
99208819 | Kit, Wear Ring D100/D114x10 BS | 43.2
99208821 | Kit, Wear Ring D90/D104x10 BS | 47.04
99208825 | Kit, Wear Ring D76/D90x10 BS | 38.4
99208943 | Kit, RF Wear and seal ring SE1/SL1.100 | 379.2
99208944 | Kit, RF Wear and seal ring SE1/SL1.80 | 326.4
99208945 | Kit, RF Wear and seal ring SE1/SL1.50 | 268.8
99211094 | Bulk, O-ring 35x4 PTFE/Sil (4 pcs) | 77.76
99211606 | Spare, Impeller 40-200 /207 CI | 134.4
99213060 | Kit, Impeller 96616046 S fr62.Z | 2496
99217771 | Kit,head DMX227-2000 PVC | 1848
99220781 | Bulk, Valve seat, PE, DN32, 10 pcs | 153.6
99220795 | Spare, Diaphragm protection system | 110.4
99220798 | Spare, Deaeration valve | 48.96
99220801 | Spare, Valve, PVDF/PTFE/Ceramic DN 8 | 94.08
99220802 | Spare, Valve, spr. loaded PVC/V/G DN 8 | 32.64
99220813 | Spare, Valve, spr load PVC/V/C DN 8 | 44.16
99220821 | Spare, Valve, PVC/E/C 0,8bar DN 8 | 49.92
99223629 | Kit, Chamber stack CRN1s-27 MAGdrive | 816
99226924 | Kit, Wear ring cpl. 103x146 | 49.92
99226929 | Kit, Wear ring cpl. 152x232 M large | 67.2
99227508 | Spare, Impeller 150-250/230 D42 2p CI | 595.2
99229390 | Bulk, O-ring 22.5x3 FKM 65, 50pcs | 100.8
99230340 | Bulk, Gasket D110xD103x0.25 (20 pcs) | 66.24
99231553 | Bulk, O-Ring 7,65x1,78 ,FKM,70Shore (50 pcs.) | 56.64
99233880 | Spare, pressure gauge 0-10 BAR | 259.2
99235244 | Spare, Shaft IFV 400 - TL Cpl. | 3120
99238229 | Kit, Chamber stack CRN 20-4 | 1320
99240040 | Bulk, spring Hastelloy C 10pcs | 302.4
99240104 | Spare,Chamber stack CRN15-3 cpl MAGdrive | 436.8
99243822 | Kit, exzentric shaft cpl. DMX221 12:1 | 316.8
99244194 | Spare, Neck ring | 43.2
99248105 | Spare, Impeller 125-200/226 D32 CI | 273.6
99248425 | Kit, TP(D)S200 shaft seal 12mm BQBE | 61.44
99248430 | Kit, Connection + NRV Conlift | 20.16
99248519 | Kit, Stub shaft D65/D38 (D32 L) 4P | 350.4
99248529 | Kit, Stub shaft D80/D55 (D48) | 816
99251634 | spare, Motor cpl. 3AC 230/400V 90W PTC | 297.6
99253157 | MG80 3x200-220D-2 .75KW B14-19 IE3/spare | 211.2
99256913 | Bulk, spring 0,1bar, Tantalum, 10 pcs | 105.6
99257356 | Kit,Chamber stack CRN5-14 reinforced cpl | 585.6
99257835 | Spare, Press.tr.MBS1900-2011-0-10BAR4-20 | 83.52
99257836 | Spare, Press.tr.MBS1900-2211-0-16BAR4-20 | 96
99257837 | Spare, Cable w/plug 2x0.5mm2 3.5m | 37.44
99257838 | Spare, Cable w/plug 2x0.5mm2 14m | 57.6
99259919 | KIT MG/LE/71/80 430/460 1.1kW 56C-14/19I | 364.8
99260285 | Kit,valve 0.8 DN8 PVC/E/C | 63.36
99262346 | Kit, Shaft seal H Q6Q6EGG D22 | 240
99262347 | Kit, Shaft seal H Q6Q6VGG D22 | 244.8
99262350 | Kit, Shaft seal H Q6Q6EGG D28 | 513.6
99262351 | Kit, Shaft seal H Q6Q6VGG D28 | 700.8
99262378 | Kit, O-ring CR95 EPDM D22 | 124.8
99262380 | Kit, O-ring CR125-155 EPDM D22 | 134.4
99262381 | Kit, O-ring CR125-155 FKM D22 | 216
99262415 | Kit, Wear part CR/N95 Graphite D22 1-4 | 192
99262419 | Kit, Wear part CR/N155 Graphite D28 1-4 | 312
99262533 | Bulk, Impeller D28 CRN155 3pcs | 475.2
99262680 | Bulk, Nut for hub D22 (3 pcs) | 65.28
99262755 | Bulk,Interm.chamber cpl.w bear+neck CR32 (5 pcs) | 480
99262867 | Bulk,Interm.chamber cpl.w bear+neck CR45 (5 pcs.) | 537.6
99264341 | Kit,Gasket MMS8000 VMQ | 94.08
99264803 | Spare, Impeller 40-315/305 CI. | 547.2
99266226 | Spare, enclosure - lower part green | 31.68
99266550 | Bulk, Pan head screw M5x10mm A2-70 (20 pcs) | 64.32
99266814 | Spare, Pump housing twin w/wear ring | 753.6
99267005 | Spare, Motor stool F75 D115 D19 GG20 SPK | 54.72
99268414 | Kit, Differential press. trans. 0-6 bar | 144
99270649 | Bulk,Bearing cpl. Rotating SIC CR/N45/64 (5 pcs.) | 292.8
99270651 | Bulk, Bearing cpl.Rotat.SIC CR/N45/64 (5 pcs) | 312
99270663 | Bulk, Bearing rotating cpl. D22 SIC (5 pcs.) | 312
99273267 | Spare, Intermediate bearing, D16 SIC | 36.48
99273296 | Spare, Impeller 150-315/305, D42 CI | 590.4
99273608 | Kit,val.disch. DN32 PP/T/T | 417.6
99273609 | Kit,val.suc. DN32 PP/T/T | 417.6
99273726 | Spare, electrical heater for LiquFilt | 508.8
99274154 | Bulk, pressure spring, 22x27.5, 10 pcs | 268.8
99274199 | Bulk, Adjustment nut, 10 pcs | 120
99274240 | Spare, Pressure gauge 0-16bar D63 1/4" | 37.44
99274598 | Kit, gear 12:1 | 216
99280445 | Kit, Control box MAGNA1 750W | 696
99280446 | Kit, Control box MAGNA1 1600W | 753.6
99285989 | Bulk, Diaphragm for prv 10 pcs | 172.8
99289221 | Spare, Impeller 150-250/275 D42 2p CI | 595.2
99291221 | Spare, Bearing cover | 244.8
99292886 | Bulk,O-ring - NBR 10.5x8x1.25mm 10 pcs | 21.12
99292947 | Bulk, O-ring - NBR 21.5x18.5x1.5mm 10pcs | 19.2
99294158 | Kit, Shaft seal BBQE HS A6 | 782.4
99294652 | Spare, impeller 125-200/205 D32 CI | 273.6
99295733 | Spare, Relay RVA4A03L | 52.8
99295735 | Spare, RELAY RVAH4A03L | 67.2
99298894 | Spare, Impeller 300 CI CED trimmed | 2688
99300734 | Kit, stroke length adjustment 12mm | 124.8
99308639 | Kit, worm wheel A50 9,33:1 | 187.2
99311523 | Spare, Discharge MG90/100 S 1"" Rp, CED | 129.6
99313067 | Kit, Sensor cpl, MAGNA3 | 105.6
99313072 | Kit, Sensor DPS/--0-2.0b/3/M/R------/EA (10 pcs.) | 518.4
99313882 | Kit, Impeller SE1/SL1.50.22.2 50Hz MKII | 614.4
99313940 | Kit, Impeller SE1/SL1.50.30.2 50Hz MKII | 422.4
99313941 | Kit, Impeller SE1/SL1.50.40.2 50Hz MKII | 422.4
99313954 | Kit, Impeller SE1/SL1.80.40.4 50Hz MKII | 801.6
99313956 | Kit, Impeller SE1/SL1.80.55.4 50Hz MKII | 825.6
99314010 | Kit, Wear rings SE1/SL1.50 SS. | 283.2
99314538 | Kit, hydraulic part Sx1.50.65.22 50Hz | 1272
99314605 | Kit, hydraulic part Sx1.50.65.30 50Hz | 1152
99314638 | Kit, hydraulic part Sx1.80.80.75 50Hz | 1776
99315185 | Spare, Flange RP 2 " cat. | 35.52
99315311 | Kit, hydraulic part Sx1.50.80.22 50Hz | 1272
99315317 | Kit, hydraulic part Sx1.50.80.40 50Hz | 1224
99315337 | Kit, hydraulic part Sx1.80.100.40 50Hz | 1704
99315338 | Kit, hydraulic part Sx1.80.100.55 50Hz | 1752
99316247 | Bulk, Sealing ring 70SH 25X18X6 10 pcs | 120
99321194 | Bulk. Bush CR/CRN 32/45/64/90 (10 pcs.) | 158.4
99321771 | Spare, Base, machined/painted | 600
99322603 | Spare, pressure relief valve 10bar | 240
99323675 | Spare, Shaft MAGdrive, CRN10-6 + 15/20-4 | 153.6
99326547 | Spare, Pump hous. 200-150-250 CI CED BS | 1200
99327316 | Spare,float switch,4 switch 162-5/10,PVC | 192
99327758 | Spare, Pressure gauge 0-10BAR D63 1/4 | 64.32
99330010 | Kit, Wear ring D260x15 1.4517 | 686.4
99331617 | Kit, Control Box, MAGNA3 32-80 W/SW (D) | 484.8
99331680 | Kit, Control Box, MAGNA3 32-100 W/SW (D) | 532.8
99332321 | Kit, Control Box, MAGNA3 32-120 W/SW | 700.8
99332360 | Kit,Control Box,MAGNA3/750W, 50-60 W/SW | 907.2
99332834 | Kit, Flange N, DN50 + lock ring | 168
99333670 | Kit,Control Box,MAGNA3/750W, 40-100 W/SW | 777.6
99334811 | Kit,Control Box,MAGNA3/1600W,65-150 W/SW | 1728
99336548 | Spare, Impeller 100-160/175 D24 CI | 196.8
99338995 | Kit, Display board MAGNA 3 | 312
99341764 | Kit, Piston for DMH 255 | 364.8
99341768 | Kit, worm shaft | 297.6
99341769 | Spare,motor cpl. 3AC 0,55kW IP65 PTC | 585.6
99344779 | spare part, gear DMH sz.2 9,33:1 | 1560
99345191 | Spare, Shaft seal D16 | 34.56
99345592 | Spare, gearbox for DMI | 326.4
99349072 | Kit, Maintenance SE/SL2.11kW.6.E | 5688
99354425 | Bulk, Nut M12, A4, Delta Seal, Silver (10 pcs) | 67.2
99356399 | Spare, Ball bearing 6305-2ZN1/C3WT | 46.08
99357119 | Spare, Non-return valve GNVP DN50wDN32 | 172.8
99358475 | Spare, Chamber, empty w/o seal ring | 19.2
99362683 | Spare, Cable w/plug 2x0.5mm2 1.6m | 33.6
99363188 | Kit, gear 15:1 | 369.6
99364500 | Kit, Control box 200W, MAGNA1 Var. 2 | 388.8
99366796 | Bulk, Bearing cpl. Rotating SIC CR/N32 (5 pcs) | 268.8
99367158 | Bulk, spring for Valve, tantalum, 10 pcs. | 95.04
99369622 | Kit, Terminal plug Small | 31.68
99369778 | Spare Set PLV,PRV DN8,G5/8,PTFE | 56.64
99370987 | Spare, Impeller 100-200/210 SS trim | 1032
99373823 | Spare, motor 0.180 kW IP65/F | 528
99373913 | Bulk, Sealing ring NBR 10x17x6, 10pcs | 76.8
99375560 | Bulk, Blanking plug M16 polyamid | 66.24
99384155 | Spare,Stub shaft D28/D28(D24)IEC100-112p | 129.6
99387059 | Spare, Impeller 80-200/181 BZ | 1032
99392548 | Kit, Coupling grid 40 D25.4-42 | 417.6
99393253 | Spare, Pump housing cpl DN50 L340 D178 | 364.8
99394983 | Spare,Pump housing cpl.DN32 L340 D178 BS | 326.4
99398574 | Spare, Pump shaft cpl. N 15stg (L 423) | 88.32
99399359 | Kit, Impeller SE1/SL1.50.30.2 50Hz RF | 576
99399360 | Kit, Impeller SE1/SL1.50.40.2 50Hz RF | 571.2
99399379 | Kit, Impeller SE1/SL1.100.75.4 50Hz RF | 984
99401378 | Spare,Impeller 125-200/196-166 1.4408 | 1560
99403933 | kit, labyrinth seal D32 w/o cover | 288
99406425 | Bulk, Gasket D114.8/121.2x0.25 (5 pcs) | 44.16
99407105 | Spare, Impeller 100-250/205 D32 CI | 451.2
99408061 | Bulk, Retaining ring C-type I130/4 (10 pcs.) | 139.2
99415812 | Kit, Bearing rot.CR/N95 WC D22 2-4 | 403.2
99415823 | Kit, Bearing rot.CR/N95-255 WC D28 1-4 | 336
99416104 | Spare, Impeller 150-250/265 D42 2P CI | 595.2
99416568 | Spare, Impeller 80-200/217 CI | 216
99420012 | Spare, Non-return valve GNVP DN32 | 153.6
99421307 | kit , piston+slider DMH251 | 211.2
99421346 | Kit , piston+slider DMH252 16b. | 422.4
99421830 | Kit,Impeller,HS65-50-331/330 BZ | 484.8
99428787 | Kit,valve DN8 PVC/E/C 0,05bar | 73.92
99435123 | Spare, Mechanical seal cpl. K-14, EKK | 53.76
99435556 | Spare, Impeller 100-315/330 CI | 350.4
99436457 | Spare, Diff. pressure regulator Cl2,143 | 1560
99436537 | Kit,maint DMH253 SS/V/SS | 480
99445757 | Spare, Impeller 150-315.1/299 BZ D48 2p | 4080
99446242 | Bulk, Chamber bear.D28 CRN155 WC 3pcs | 1296
99448358 | Spare, Flange N, DIN/ANSI/JIS, mach. | 105.6
99458546 | Bulk,interm chamber w.neck ring CR45 (5 pcs.) | 734.4
99471928 | spare, Intermediate chamber cpl. MTR64 | 211.2
99472114 | Bulk, Spring pin D8x22 A2 SESL 1,1-11kW (5 pcs.) | 41.28
99472980 | Bulk, O-Ring NBR 170x2 (5 pcs.) | 55.68
99472981 | Bulk, Socket set screw M8x8 8.8 DIN916 (4 pcs) | 23.04
99479404 | Spare, Impeller 80-200/202 CI | 216
99481488 | Bulk, Interm. chamber w neck ring CRN32 (10 pcs.) | 892.8
99482397 | Spare, Impeller 100-250/256 SS | 1200
99485578 | Kit, Cable entry F52 | 345.6
99485579 | Kit, Cable entry F52 Exd | 283.2
99487363 | Bulk, O-ring 22.5x3 PTFE/Sil, 5 pcs | 100.8
99487568 | Kit, Con. Box,MAGNA1 32-100 180,W/SW | 422.4
99489003 | Kit, Shaft Seal eMG D32 Std | 604.8
99491043 | Kit,Impeller fixingC/D32 | 422.4
99491130 | Kit,Shaft and Bearing D22 3kW2P | 936
99491131 | Kit,Shaft and Bearing D22 4kW2P | 984
99491150 | Kit,Shaft and Bearing D32 7.5kW4P | 1176
99510463 | KIT, MGE132SE 2-FF265-JA | 1176
99515636 | Spare, Impeller 125-250/234, ISO D42, CI | 475.2
99517558 | Kit, Cover set SD | 51.84
99517759 | Spare, MMG132SB 400/690-2 7,5KW B05-38 | 960
99520961 | Kit, Hydraulic, JP 5-48 230/50Hz | 67.2
99520998 | Kit, Shaft seal JP | 24.96
99521000 | Kit, handle JP | 17.28
99521002 | Kit, Motor Shell JP 3-42, 4-47 | 32.64
99521025 | Kit, Motor Shell JP 4-54, 5-48 | 24
99521027 | Kit,p.housing GAS JP 3-42,4-47,4-54,5 | 105.6
99521030 | Bulk, plug JP 3-42, 4-47, 4-54, 5-48 (2 pcs) | 14.4
99521046 | Spare, Capacitor JP 3-42,4-47,4-54 | 16.32
99521065 | Spare, Capacitor JP 5-48 230/50, 230/ | 10.56
99521067 | Spare, 5-way valve JP PT | 41.28
99521114 | Spare, Manometer JP PT | 21.12
99521115 | Spare, Tank JP PT-H | 177.6
99521117 | Spare, Flexible hose JP PT-H | 38.4
99521118 | Spare, Pressure switch JP PT - NO Plu | 31.68
99522468 | Spare, gear 10:1 + eccentric | 388.8
99527395 | Bulk, Chamber LSR/NBR, SP17, 5 pcs | 340.8
99545955 | Kit, Stub shaft D55/D28 (D24) 1.4308 | 216
99551255 | Spare, Impeller 32-160.1 /172 CI | 129.6
99566017 | Spare, Impeller 32-125 /139 CI | 93.12
99577662 | Spare, Motor Fan JP 3-42 and 4-47 | 17.28
99577666 | Spare, Motor Fan JP 4-54 and 5-48 | 10.56
99578732 | Spare,Impeller 100-250/225 CI | 268.8
99580608 | Kit, venting valve SD-XL, PVC/E/C | 66.24
99582238 | Bulk, O-ring 6.6x1.6 EPDM 65, 24 pcs | 3.84
99588212 | Kit, Impeller 96590120 S fr58 | 1200
99588476 | Spare, Impeller 80-250/262 CI | 249.6
99596653 | Spare, Impeller 125-250/262 D42 2p BZ | 2136
99600435 | Kit,Shaft and Bearing SE D32 11kW2P | 1200
99615415 | Bulk,Shaft seal type B AQ1E GG N 38 (10 pcs.) | 441.6
99615417 | Bulk,Shaft seal type B AQ1E GG N 48 (10 pcs.) | 724.8
99629232 | Spare, Impeller 125-250/261, ISO D42, CI | 475.2
99631293 | Kit, Gasket MMS8000N FKM | 153.6
99654935 | MS6000XT40 3x400/50... SD 13kW woc pack | 2112
99671990 | Kit, Electronic Controller, 3ph IPP V2 | 748.8
99688536 | Kit,pump housing DN50 L440 | 518.4
99699657 | Kit, pump head DME375 PP/V/C, RP 1 1/4" | 566.4
99706652 | Spare, Impeller 32-160/162 SS | 700.8
99706693 | Spare, Impeller 32-160.1 /156 SS | 537.6
99707258 | Spare, Upper part GTI/IFV CED | 2616
99710176 | Kit, pump head DME375 PP/E/C, RP 1 1/ | 672
99722643 | Spare, Impeller 150-250/261 D42 2P CI | 580.8
99726705 | Kit, Pump housing 100-250/125-100-250 | 628.8
99728334 | Spare, Impeller 40-200 /212 CI | 134.4
99756265 | Spare, O-ring EPDM 171.04x3.53 | 24
99800420 | Spare,Oil seal ring 60 x 80 x 12 | 15.36
99800422 | Spare,Oil seal ring 65 x 90 x 12 | 15.36
001A5050 | Kit, MP1 PTFE PE Wear Rings | 124.8
004A5008 | REP.KIT CHI 2 MODELL A (BQQE) | 211.2
004A5009 | REP.KIT CHI 2 MODELL A (BQQV) | 244.8
004C5002 | REP.KIT CHI 4 MODELL A (BQQE) | 211.2
004C5003 | REP.KIT CHI 4 MODELL A (BQQV) | 244.8
004F5012 | Rep.kit CHI 8/10/12 (BQQE) | 273.6
004F5013 | Rep.kit CHI 8/10/12 BQQV | 216
004F5019 | REP. KIT CHI 8/12 BUBE | 268.8
004F5020 | Rep. kit CHI 8/12 BUBV | 254.4
004H5007 | REPAIR KIT CHI 2/4 BQQE B-C | 225.6
004H5008 | Rep. kit CHI2/4 BQQV B-C | 192
004H5009 | Rep. kit CHI 2/4 BUBE B-C | 220.8
004H5010 | Rep. kit CHI 2/4 BUBV B-C | 288
004N5005 | INTERMEDIATE CHAMBER CPL. | 45.12
004N5012 | SHAFT SEAL CH8/CH12 CVBE/V A-B | 81.6
004N5013 | Rep. kit, CH8/CH12 1-3 CVBE/V | 110.4
12A00020 | SP17-20 Rp 2 1/2 6" 50Hz w/o motor | 2928
12D00010 | SP17-10N Rp2½ 6" 50/60 | 2760
13A00007 | SP30- 7 Rp 3 6" 50/60Hz | 1656
13A00011 | SP30-11 Rp3 6`` w/o motor | 2136
13A00017 | SP30-17 Rp 3 6" 50Hz | 3144
13A10008 | SP30- 8 Rp 3 6" SD 50/60Hz | 1896
15A20012 | SP46-12 Rp3 6" 50Hz | 3312
15A20020 | SP46-20 O.MOTOR Y RP3" 6" 30KW | 5040
16A00002 | SP77- 2 Rp5 6" 50/60 | 2544
16A00003 | SP77- 3 Rp5 6" 50/60 | 2904
17A00006 | SP125- 6 Rp6 8" 50Hz | 5952
17A000A1 | SP125- 1A Rp6 6" 50/60 | 2928
18A000B3 | SP215- 3-AA Rp6 8" 50/60Hz | 4608
18A200A2 | SP215- 2A Rp6 6" 50 | 4008
200200A2 | SP160- 2-A Rp6 6" 50Hz | 3648
81U15324 | SIEMENS 160M 3X400D-2 11.0KW V1-42 | 1368
81U15328 | SIEMENS 160L 3X400D-2 18.5KW V1-42 | 1632
81U15332 | SIEMENS 200 3X400D-2 30.0KW B05-55 | 2928
81U15334 | SIEMENS 200L 3X400D-2 37.0KW B05-55 | 3768
81U15336 | SIEMENS 225M 3X400D-2 45.0KW B05-55 | 4464
81U15338 | SIEMENS 250M 3X400D-2 55.0KW B05-60 | 6216
81U15340 | SIEMENS 280S 3X400D-2 75.0KW B05-65 | 8712
83K15132 | MMG200LA 3X400D-2 30.0KW B03-55 | 1944
83K15134 | MMG200LB 3X400D-2 37.0KW B03-55 | 2496
83K15136 | MMG225MA 3X400D-2 45.0KW B03-55 | 3144
83K15210 | MMG100LA 400/690-2 3,0KW B05-28 | 388.8
83K15213 | MMG112MA 400/690-2 4,0KW B05-28 | 451.2
83K15217 | MMG132SA 400/690-2 5,5KW B05-38 | 700.8
83K15424 | MMG160MA 400/690-2 11KW B35-42 | 1104
83K15426 | MMG160MB 400/690-2 15KW B35-42 | 1344
83K15430 | MMG180M 400/690-2 22KW B35-48 | 1896
83K15432 | MMG200LA 3X400D-2 30.0KW B35-55 | 2376
83K15434 | MMG200LB 3X400D-2 37.0KW B35-55 | 2880
83K15438 | MMG250MA 3X400D-2 55.0KW B35-60 | 4656
83K15440 | MMG280SA 3X400D-2 75.0KW B35-65 | 5976
83K15442 | MMG280MA 3X400D-2 90.0KW B35-65 | 6624
83K15444 | MMG315SA 3X400D-2 110KW B35-65 | 8664
83K15446 | MMG315MA 3X400D-2 132KW B35-65 | 9744
83K15448 | MMG315LA 3X400D-2 160KW B35-65 | 11088
83L05210 | MMG100LB 230/400-4 3.0KW B5-28 | 408
83L15122 | MMG132MA 3X400D-4 7.5KW B3-38 | 705.6
83L15213 | MMG112MA 3X400D-4 4.0KW B5-28 | 518.4
83L15217 | MMG132SA 3X400D-4 5.5KW B5-38 | 662.4
83L15222 | MMG132MA 3X400D-4 7.5KW B5-38 | 724.8
83L15426 | MMG160LA 400/690-4 15KW B35-42 | 1296
83L15432 | MMG200LA 3X400D-4 30.0KW B35-55 | 2448
83L15434 | MMG225SA 3X400D-4 37.0KW B35-60 | 2880
83L15436 | MMG225MA 3X400D-4 45.0KW B35-60 | 3288
83L15444 | MMG315SA 3X400D-4 110KW B35-80 | 8016
83L16124 | MMG160MA 3X400D-4 11.0KW B3-42 | 1128
83U15210 | SIEMENS 100L 3x400D-2 3.00KW B5-28 | 484.8
83U15217 | SIEMENS 132S 3x400D-2 5.50KW B5-38 | 715.2
83U15240 | SIEMENS 280S 3X400D-2 75.0KW V1/B5-65 | 6408
83V05210 | SIEMENS 100L 230/400-4 3.0KW V1/B5-28 | 489.6
83V15130 | SIEMENS 180L 3x400D-4 22.0KW B3-48 | 2136
83V15217 | SIEMENS 132S 3X400D-4 5.5KW V1/B5-38 | 734.4
83V15240 | SIEMENS 280S 3X400D-4 75.0KW V1/B5-75 | 6912
83W12208 | SIEMENS 112M 3X400D-6 2.2KW B5-28 | 518.4
83W15217 | SIEMENS 132M 3X400D-6 5.5KW B5-38 | 984
S0608156 | Kit, Rep. CLM/CLP-CDM/CDP MOD.A BAQE | 600
S0608158 | Kit, CLM/CLP - CDM/CDP model A BAQE | 1032
S0810073 | Shaft sleeve | 192
S0810108 | Kit, CLM100/125-CDM125/150 model B BBUE | 580.8
S0810109 | Kit, R. CLM150/200-CDM200/210 MOD.B BBUE | 864

## Лист замен
Лист замен. Для заказа вместо старого номера нужно использовать новый.
00010219 | заменен на | не поставляется
00010711 | заменен на | 96545191
00010719 | заменен на | 96548064
00010734 | заменен на | в составе комплектов или упаковкой из 10 штук - № 96537525
00010748 | заменен на | 00016650
00010812 | заменен на | 96548065
00010819 | заменен на | 96548066
00011300 | заменен на | 96545195
00015117 | заменен на | не поставляется
00015182 | заменен на | не поставляется
00015633 | заменен на | не поставляется
00015705 | заменен на | 96545200
00015706 | заменен на | 96545201
00015709 | заменен на | 96645536
00015715 | заменен на | 96551553
00015759 | заменен на | 00015787
00015761 | заменен на | в составе комплектов или упаковкой из 10 штук - № 96537522
00015762 | заменен на | в составе комплектов или упаковкой из 10 штук - № 96537521
00015770 | заменен на | 96548067
00015771 | заменен на | 98662818
00016500 | заменен на | 00016700
00016520 | заменен на | 00016724
00016522 | заменен на | 00016724
00016722 | заменен на | 00016724
00016743 | заменен на | 00016700
00055001 | заменен на | 96903193 или упаковкой из 10 штук № 96537773
00055004 | заменен на | 96544626
00055032 | заменен на | 97620508 (упаковка из 5 штук) или 97620509 (упаковка из 10 штук)
00075013 | заменен на | 96550708
00076025 | заменен на | 96591814
00079025 | заменен на | в составе комплектов или упаковкой из 3 шт. - № 96602929
00079118 | заменен на | 98991750
00079125 | заменен на | 98991754
00080509 | заменен на | 96550771
00084625 | заменен на | 96591717
00084633 | заменен на | 96591719
00085018 | заменен на | 96550772
00085020 | заменен на | 96550773
00085029 | заменен на | 96544629
00085053 | заменен на | 96550774
00086225 | заменен на | 96591865
00086233 | заменен на | 96591869
00089012 | заменен на | в составе комплектов или упаковкой из 3 шт. - № 96602934
00089013 | заменен на | в составе комплектов или упаковкой из 3 шт. - № 96602935
00089017 | заменен на | упаковка из 3-х шт. - № 96602937
00089018 | заменен на | в составе комплектов или упаковкой из 3 шт. - № 96602939
00089021 | заменен на | 98993429
00089025 | заменен на | в составе комплектов или упаковкой из 3 шт. - № 96602952
00089033 | заменен на | в составе комплектов или упаковкой из 3 шт. - № 96602955
00089136 | заменен на | 96591723
00089144 | заменен на | 98911217
00089150 | заменен на | 96591725
00089160 | заменен на | 96591726
00089174 | заменен на | 98846839
00090012 | заменен на | в составе комплектов или упаковкой из 10 штук - № 96551286
00090028 | заменен на | 96544632
00095006 | заменен на | 96591921 или упаковкой из 10 штук - № 97534360
00095515 | заменен на | в составе комплектов или упаковкой из 10 шт. - № 96602963
00096060 | заменен на | 96591871
00100017 | заменен на | 98766969
00100090 | заменен на | 96550777 или упаковкой из 10 штук - № 96927076
00100977 | заменен на | 96550779
00105049 | заменен на | 96550790
00105050 | заменен на | 96903190 или упаковкой из 10 шт. - № 96537770
00110989 | заменен на | в составе комплектов
00115023 | заменен на | 96551377
00115031 | заменен на | 99048623
00115057 | заменен на | в составе комплектов или упаковкой из 60 штук - № 96537798
00115111 | заменен на | 96550793
00115134 | заменен на | в составе комплектов или упаковкой из 10 штук - № 96537777
00115969 | заменен на | 96903199
00116622 | заменен на | 99013099
00116625 | заменен на | 96591903
00117610 | заменен на | 98963421
00119037 | заменен на | 98846862 (упаковка из 4 шт.)
00119044 | заменен на | 96602996 (упаковка из 4 шт.)
00120002 | заменен на | в составе комплектов или упаковкой из 10 штук - № 96551314
00120003 | заменен на | в составе комплектов или упаковкой из 10 штук - № 96551315
00120166 | заменен на | в составе комплектов или упаковкой из 10 штук - № 96537814
00125062 | заменен на | не поставляется
00125063 | заменен на | не поставляется
00125064 | заменен на | не поставляется
00125065 | заменен на | не поставляется
00125101 | заменен на | 96544769
00125108 | заменен на | 97506595 или упаковка из 5 штук - № 97506611
00125126 | заменен на | 97506595 или упаковка из 5 штук - № 97506611
00125532 | заменен на | не поставляется
00125533 | заменен на | не поставляется
00125534 | заменен на | не поставляется
00125535 | заменен на | не поставляется
00125536 | заменен на | не поставляется
00125537 | заменен на | не поставляется
00125623 | заменен на | 96591964 или упаковкой из 10 штук - № 98173919
00126711 | заменен на | 97758541
00126713 | заменен на | 97758543
00126717 | заменен на | 97758547
00127210 | заменен на | 97758596
00130022 | заменен на | 96550810
00130043 | заменен на | 96592219
00130170 | заменен на | в составе комплектов
00135007 | заменен на | 96551385
00135010 | заменен на | в составе комплектов или упаковкой из 2 штук - № 96534989
00135030 | заменен на | 96551390
00135064 | заменен на | не поставляется
00135065 | заменен на | не поставляется
00135066 | заменен на | не поставляется
00135067 | заменен на | не поставляется
00135102 | заменен на | не поставляется
00135109 | заменен на | В составе комплектов
00135113 | заменен на | 96551392
00135509 | заменен на | не поставляется
00135543 | заменен на | не поставляется
00135544 | заменен на | не поставляется
00135545 | заменен на | не поставляется
00135546 | заменен на | не поставляется
00140115 | заменен на | 96586816
00140324 | заменен на | в составе комплектов или упаковкой из 10 шт. - № 96537837
00140328 | заменен на | в составе комплектов
00140868 | заменен на | в составе комплектов или упаковка из 10 шт. - № 96535345
00145848 | заменен на | 96586851
00145973 | заменен на | 99106828
00145994 | заменен на | 96586818
00155041 | заменен на | не поставляется
00155042 | заменен на | не поставляется
00155043 | заменен на | не поставляется
00155044 | заменен на | не поставляется
00155101 | заменен на | в составе комплектов
00155104 | заменен на | 96592049
00155109 | заменен на | 97942177
00155126 | заменен на | в составе комплектов
00160061 | заменен на | в составе комплектов или упаковкой из 10 шт. - № 96551330
00165063 | заменен на | не поставляется
00165064 | заменен на | не поставляется
00165065 | заменен на | не поставляется
00165066 | заменен на | не поставляется
00165067 | заменен на | не поставляется
00165507 | заменен на | упаковкой из 5 шт. - № 96535347
00165545 | заменен на | не поставляется
00165547 | заменен на | не поставляется
00165548 | заменен на | не поставляется
00170214 | заменен на | в составе комплектов
00170570 | заменен на | в составе комплектов
00175055 | заменен на | не поставляется
00175056 | заменен на | не поставляется
00175057 | заменен на | не поставляется
00175101 | заменен на | 97506694 или упаковкой из 10 штук - № 96537745
00175125 | заменен на | 97506727 или упаковка из 5 штук - № 97506741
00195001 | заменен на | в составе комплектов
00195002 | заменен на | 96551514
00196111 | заменен на | 97758912
00196112 | заменен на | 97758913
00196207 | заменен на | 97758899
00196208 | заменен на | 97758900
00196705 | заменен на | 97758928
00198012 | заменен на | 97895202
00200628 | заменен на | в составе комплектов
00205100 | заменен на | 97508270
00205104 | заменен на | в составе комплектов или упаковкой из 5 штук - № 96984349
00210042 | заменен на | в составе комплектов
00290003 | заменен на | 96547299
00290024 | заменен на | 97521262
00290045 | заменен на | упаковка из 10 штук - № 96534935
00290049 | заменен на | в составе комплектов или упаковкой из 10 штук - № 96534930
00290058 | заменен на | 96587722
00290059 | заменен на | в составе комплектов или упаковкой из 10 штук - № 96534931
00290065 | заменен на | не поставляется
00290075 | заменен на | 98633780
00290083 | заменен на | 98633863
00290085 | заменен на | В составе комплектов
00290090 | заменен на | 98633780
00290091 | заменен на | в составе комплектов
00290099 | заменен на | 98633832
00290110 | заменен на | В составе комплектов или упаковкой из 10 штук - № 98686545
00290113 | заменен на | 98633832
00290114 | заменен на | 98633836
00290135 | заменен на | не поставляется
00290171 | заменен на | 96587775
00290172 | заменен на | 96587776
00290173 | заменен на | 96587778
00290174 | заменен на | 96587779
00290175 | заменен на | 96587780
00290176 | заменен на | 96587781
00290177 | заменен на | 96587782
00290178 | заменен на | 96587783
00290179 | заменен на | 98368739
00290180 | заменен на | 96587840
00290181 | заменен на | 96587844
00290182 | заменен на | 98368740
00290183 | заменен на | 96587849
00290184 | заменен на | 96587852
00290186 | заменен на | 98368741
00290187 | заменен на | 96587857
00290188 | заменен на | 96587862
00290189 | заменен на | 96587863
00290190 | заменен на | 96587864
00290191 | заменен на | 96587865
00290192 | заменен на | 96587867
00290193 | заменен на | 98368742
00290194 | заменен на | 98368743
00290195 | заменен на | 98368744
00290196 | заменен на | 98368745
00290197 | заменен на | 98368746
00290198 | заменен на | 98368747
00290199 | заменен на | 98368748
00290201 | заменен на | 99049372
00290202 | заменен на | 99024620
00290203 | заменен на | 99031510
00290204 | заменен на | 98895077
00290205 | заменен на | 98967070
00290206 | заменен на | 99051694
00290208 | заменен на | 98952932
00290238 | заменен на | 98929304
00290323 | заменен на | 98983836
00290385 | заменен на | 98497466
00290386 | заменен на | 98497462
00290387 | заменен на | 96547328
00290407 | заменен на | 98633840
00290408 | заменен на | 98633738
00290409 | заменен на | в составе комплектов
00290805 | заменен на | 99016983
00290829 | заменен на | 98497462
00290885 | заменен на | 99253402
00305062 | заменен на | не поставляется
00305063 | заменен на | не поставляется
00305064 | заменен на | не поставляется
00305086 | заменен на | не поставляется
00309514 | заменен на | не поставляется
00309519 | заменен на | не поставляется
00309524 | заменен на | не поставляется
00309528 | заменен на | не поставляется
00310607 | заменен на | упаковка из 10-ти штук - № 96536472
00315340 | заменен на | упаковка из 10-ти штук - № 96535054
00315413 | заменен на | не поставляется
00315414 | заменен на | не поставляется
00315415 | заменен на | не поставляется
00315420 | заменен на | не поставляется
00315421 | заменен на | не поставляется
00315422 | заменен на | не поставляется
00315423 | заменен на | не поставляется
00319014 | заменен на | не поставляется
00319019 | заменен на | не поставляется
00319024 | заменен на | 96587589
00320054 | заменен на | 99037027
00320120 | заменен на | в составе комплектов или упаковкой из 10 штук - № 96535072
00320217 | заменен на | не поставляется
00324905 | заменен на | не поставляется
00325250 | заменен на | не поставляется
00325251 | заменен на | не поставляется
00325252 | заменен на | не поставляется
00325253 | заменен на | не поставляется
00325254 | заменен на | не поставляется
00326007 | заменен на | не поставляется
00329038 | заменен на | не поставляется
00330004 | заменен на | не поставляется
00330007 | заменен на | 96587913 или упаковка из 20 штук - № 97699527
00330009 | заменен на | в составе комплектов или упаковкой из 50 штук - № 96536478
00330015 | заменен на | упаковка из 3 штук - № 96535086
00330028 | заменен на | упаковка из 20 штук - № 96535090
00330032 | заменен на | в составе комплектов или упаковкой из 10 шт. - № 96535088
00330035 | заменен на | в составе комплектов или упаковкой из 10 шт. - № 96535089
00330036 | заменен на | упаковка из 10 штук - № 96547334
00330039 | заменен на | не поставляется
00330055 | заменен на | упаковка из 20 шт. - № 96535090
00330057 | заменен на | 96588022
00330072 | заменен на | в составе комплектов или упаковкой из 5 штук - № 96536476
00330075 | заменен на | в составе комплектов или упаковкой из 10 штук - № 96535092
00330085 | заменен на | упаковка из 4 штук - № 96603192
00330233 | заменен на | 96547344
00330235 | заменен на | не поставляется
00330268 | заменен на | в составе комплектов или упаковкой из 10 штук - № 96535094
00330323 | заменен на | 99223719
00331401 | заменен на | упаковка из 20 штук - № 96535098
00331402 | заменен на | упаковка из 20 штук - № 96535099
00331403 | заменен на | в составе комплектов или упаковкой из 20 шт. - № 96535100
00331405 | заменен на | в составе комплектов или упаковкой из 20 шт. - № 96535105
00331406 | заменен на | упаковка из 20 штук - № 96535106
00331407 | заменен на | упаковка из 20 штук - № 96535107
00331408 | заменен на | в составе комплектов или упаковкой из 20 шт. - № 96535108
00331411 | заменен на | упаковка из 10 штук - № 96535115
00334503 | заменен на | не поставляется
00334505 | заменен на | 96587989
00334506 | заменен на | 96547353
00334512 | заменен на | 96588004
00334608 | заменен на | 96547354
00335002 | заменен на | 98394429 или упаковка из 10 штук - № 96535778
00335003 | заменен на | 95061706 или упаковка из 10-ти штук - № 96535772
00335004 | заменен на | в составе комплектов или упаковкой из 3 штук - № 96535773
00335005 | заменен на | 96547358
00335006 | заменен на | 98371134 или упаковка из 10-ти штук - № 96535774
00335018 | заменен на | В составе комплектов или упаковка из 3 штук - № 96535775
00335055 | заменен на | В составе комплектов или упаковкой из 2 штук - № 96535777
00335077 | заменен на | 98394429 или упаковка из 10 штук № 96535778
00335086 | заменен на | 99036288
00335203 | заменен на | 98371139 (упаковка из 3 штук) или 96535786 (упаковка из 10 штук)
00335204 | заменен на | в составе комплектов или упаковкой из 10 штук - № 96535787
00335205 | заменен на | 96547361
00335206 | заменен на | 98371140 или упаковка из 5-ти штук - № 96535789
00335214 | заменен на | 96547362
00335215 | заменен на | 96535790 (упаковка из 10 штук)
00335234 | заменен на | 98394456 или упаковка из 10-ти штук - № 96535791
00335259 | заменен на | 98371144
00336003 | заменен на | 96587918
00336004 | заменен на | 96587919
00336005 | заменен на | 96587920
00336006 | заменен на | 96587921
00336007 | заменен на | 96587923
00336008 | заменен на | 96587924
00336010 | заменен на | 96587925
00336012 | заменен на | 96587926
00336014 | заменен на | 96587927
00336016 | заменен на | 96587928
00336101 | заменен на | 98368730
00336103 | заменен на | 96587929
00336104 | заменен на | 96587944
00336105 | заменен на | 96587945
00336106 | заменен на | 96587946
00336107 | заменен на | 96587947
00336108 | заменен на | 96587948
00336110 | заменен на | 98368731
00336112 | заменен на | 96587949
00336114 | заменен на | 96587951
00336116 | заменен на | 96587928
00339801 | заменен на | 00335078
00340024 | заменен на | в составе комплектов или упаковкой из 20 штук - № 96535830
00340029 | заменен на | в составе комплектов или упаковкой из 10 шт. - № 96535835
00340033 | заменен на | в составе комплектов или упаковкой из 10 штук - № 96535837
00340048 | заменен на | в составе комплектов или упаковкой из 10 шт. - № 96535844
00340053 | заменен на | в составе комплектов или упаковкой из 10 шт. - № 96535850
00340066 | заменен на | в составе комплектов или упаковкой из 5 штук - № 96535859
00340072 | заменен на | в составе комплектов или упаковкой из 10 штук - № 96535860
00340098 | заменен на | в составе комплектов или упаковкой из 20 шт. - № 96535861
00340099 | заменен на | в составе комплектов или упаковкой из 20 штук - № 96535862
00340247 | заменен на | 96587728
00340265 | заменен на | в составе к-тов или упаковкой из 10 шт. - № 96535865
00340275 | заменен на | в составе комплектов или упаковкой из 10 штук - № 96535867
00340285 | заменен на | упаковка из 10 шт. - № 96535868
00340295 | заменен на | 96535869
00340299 | заменен на | Упаковка из 5-ти штук - № 96535880
00340440 | заменен на | в составе комплектов или упаковкой из 10 штук - № 96535882
00341401 | заменен на | упаковка из 20 шт. - № 96535883
00341402 | заменен на | в составе комплектов или упаковкой из 20 штук - № 96535884
00341403 | заменен на | в составе комплектов или упаковкой из 20 штук - № 96535885
00341404 | заменен на | в составе комплектов или упаковкой из 20 штук - № 96535886
00341405 | заменен на | в составе комплектов или упаковкой из 10 штук - № 96535887
00341406 | заменен на | в составе комплектов или упаковкой из 10 штук - № 96535888
00341407 | заменен на | в составе комплектов или упаковкой из 20 штук - № 96535889
00341408 | заменен на | в составе комплектов или упаковкой из 10 штук - № 96535890
00341409 | заменен на | в составе комплектов или упаковкой из 10 штук - № 96535891
00344603 | заменен на | 96547379
00345001 | заменен на | 96535897 (упаковка из 3 штук)
00345002 | заменен на | 96535917 (упаковка из 5 штук)
00345003 | заменен на | не поставляется
00345004 | заменен на | 96547382
00345005 | заменен на | 96547384
00345011 | заменен на | 98371213 или упаковкой из 5 штук - № 96535919
00345016 | заменен на | не поставляется
00345017 | заменен на | не поставляется
00345018 | заменен на | не поставляется
00345019 | заменен на | не поставляется
00345021 | заменен на | 96547385
00345022 | заменен на | 96535920 (упаковка из 10 штук)
00345023 | заменен на | 98371214
00345029 | заменен на | в составе комплектов или упаковкой из 10 штук - № 96535922
00345030 | заменен на | в составе комплектов или упаковкой из 10 штук - № 96535923
00345088 | заменен на | не поставляется
00345091 | заменен на | в составе комплектов или упаковкой из 2 штук - № 96535924
00345092 | заменен на | не поставляется
00345097 | заменен на | 98711016 или упаковка из 3 штук - 96535926
00345098 | заменен на | 98394462 или упаковка из 10-ти штук - № 96535927
00345106 | заменен на | не поставляется
00345110 | заменен на | не поставляется
00345113 | заменен на | не поставляется
00345117 | заменен на | 98394460 или упаковка из 10-ти штук - № 96535928
00345118 | заменен на | В составе комплектов или упаковкой из 3 шт. - № 96535930
00345119 | заменен на | 96547387
00345171 | заменен на | не поставляется
00345204 | заменен на | 96535932 (упаковка из 3 штук)
00345205 | заменен на | 98371215 или упаковка из 3-х штук - № 96535935
00345216 | заменен на | не поставляется
00345217 | заменен на | не поставляется
00345218 | заменен на | не поставляется
00345219 | заменен на | не поставляется
00345220 | заменен на | не поставляется
00345231 | заменен на | не поставляется
00345244 | заменен на | не поставляется
00345249 | заменен на | не поставляется
00345255 | заменен на | не поставляется
00345257 | заменен на | не поставляется
00345290 | заменен на | не поставляется
00345291 | заменен на | не поставляется
00345292 | заменен на | не поставляется
00345293 | заменен на | не поставляется
00346004 | заменен на | Не поставляется
00346005 | заменен на | Не поставляется
00346201 | заменен на | 98368736
00346202 | заменен на | 96587736
00346203 | заменен на | 96587737
00346204 | заменен на | 96587738
00346208 | заменен на | 96587739
00346211 | заменен на | 96587740
00346213 | заменен на | 98368738
00346216 | заменен на | 96587741
00346301 | заменен на | 98368736
00346302 | заменен на | 96587736
00346303 | заменен на | 96587737
00346304 | заменен на | 96587738
00346305 | заменен на | 98368737
00346308 | заменен на | 96587739
00346311 | заменен на | 96587740
00346313 | заменен на | 98368738
00346316 | заменен на | 96587741
00349024 | заменен на | не поставляется
00349028 | заменен на | не поставляется
00349038 | заменен на | не поставляется
00349042 | заменен на | не поставляется
00349048 | заменен на | не поставляется
00350003 | заменен на | 96587694
00350004 | заменен на | 96587695
00350012 | заменен на | в составе комплектов или упаковкой из 10 штук - № 96547390
00350036 | заменен на | 99286592
00350046 | заменен на | 98497488
00350064 | заменен на | 98634001
00350070 | заменен на | 98497488
00350071 | заменен на | 98634001
00350073 | заменен на | 98634048
00350074 | заменен на | в составе комплектов
00350083 | заменен на | упаковка из 10 штук - № 96535951
00350090 | заменен на | в составе комплектов или упаковкой из 10 штук - № 97911448
00350093 | заменен на | 98820219
00350094 | заменен на | 98820220
00350095 | заменен на | 98820341
00350096 | заменен на | 98820342
00350097 | заменен на | 98820343
00350112 | заменен на | 98820358
00350166 | заменен на | 98983875
00350197 | заменен на | 96535953 (упаковка из 4 штук)
00350218 | заменен на | 98368766
00350219 | заменен на | 98368767
00350220 | заменен на | 96587869
00350221 | заменен на | 98368768
00350222 | заменен на | 98368769
00350223 | заменен на | 98368770
00350224 | заменен на | 98368771
00350225 | заменен на | 98368772
00350226 | заменен на | 98368773
00350227 | заменен на | 98368774
00350231 | заменен на | 98368781
00350232 | заменен на | 98368782
00350233 | заменен на | 98368783
00350234 | заменен на | 98368784
00350236 | заменен на | 98368786
00350237 | заменен на | 96587872
00350239 | заменен на | 98634018
00350242 | заменен на | 98634014
00350243 | заменен на | 98634018
00350315 | заменен на | не поставляется
00350435 | заменен на | 98497485
00350436 | заменен на | 98634054
00350437 | заменен на | 98634020
00350438 | заменен на | 98633888
00350439 | заменен на | в составе комплектов
00350594 | заменен на | в составе комплектов
00350606 | заменен на | 98894323
00350757 | заменен на | 98368776
00350758 | заменен на | 98368777
00350764 | заменен на | В составе комплектов
00360004 | заменен на | в составе комплектов или упаковкой из 10 штук - № 96535964
00360019 | заменен на | в составе комплектов или упаковкой из 10 штук - № 96535965
00365001 | заменен на | 98371347 или упаковка из 10-ти штук - № 96535974
00365002 | заменен на | 96587702
00365009 | заменен на | 98371353 или упаковка из 10-ти штук - № 96535976
00365010 | заменен на | 98371352
00365018 | заменен на | не поставляется
00365019 | заменен на | не поставляется
00365063 | заменен на | 98371355 или упаковкой из 10 шт. - № 96547417
00365064 | заменен на | 98394469 или упаковка из 10-ти штук - № 96535978
00365068 | заменен на | не поставляется
00365070 | заменен на | 98394467 или упаковка из 10-ти штук - № 96535979
00365071 | заменен на | 98371349
00365085 | заменен на | не поставляется
00365110 | заменен на | не поставляется
00365113 | заменен на | 98371351 или упаковкой из 3 штук - № 96535981
00365114 | заменен на | в составе комплектов
00365117 | заменен на | не поставляется
00365118 | заменен на | не поставляется
00365196 | заменен на | не поставляется
00365197 | заменен на | не поставляется
00366003 | заменен на | не поставляется
00366004 | заменен на | Не поставляется
00366006 | заменен на | Не поставляется
00366103 | заменен на | не поставляется
00366104 | заменен на | не поставляется
00366105 | заменен на | не поставляется
00366302 | заменен на | 96587755
00366303 | заменен на | 96587756
00366304 | заменен на | 96587757
00366306 | заменен на | 96587772
00366307 | заменен на | 96587773
00366308 | заменен на | 96587774
00366402 | заменен на | 96587755
00366403 | заменен на | 96587756
00366404 | заменен на | 96587757
00366405 | заменен на | 96587771
00366406 | заменен на | 96587772
00366407 | заменен на | 96587773
00366408 | заменен на | 96587774
00370010 | заменен на | 98497503
00370019 | заменен на | упаковка из 10 штук - № 96536010
00370023 | заменен на | в составе к-тов или упаковкой из 10 штук - № 96536011
00370024 | заменен на | в составе комплектов или упаковкой из 10 штук - № 96536012
00370025 | заменен на | в составе комплектов или упаковкой из 10 штук - № 96536013
00370036 | заменен на | 96416593
00370037 | заменен на | 96416594
00370038 | заменен на | в составе комплектов или упаковкой из 10 штук - № 96536014
00370069 | заменен на | в составе комплектов или упаковкой из 10 штук - № 96536015
00370076 | заменен на | 98977092
00370079 | заменен на | 96547432
00370080 | заменен на | 98967671
00370084 | заменен на | 96587673
00370085 | заменен на | 96587696
00370086 | заменен на | 96587697
00370092 | заменен на | 96587726
00370098 | заменен на | упаковка из 10 штук - № 96536016
00370130 | заменен на | 96416580 или упаковкой из 10 штук - № 96536017
00370139 | заменен на | упаковка из 3 штук - № 96536018
00370142 | заменен на | 98061929
00370159 | заменен на | 98907619
00370180 | заменен на | 98634080
00370212 | заменен на | в составе комплектов или упаковкой из 10 штук - № 96536033
00370213 | заменен на | в составе комплектов или упаковкой из 10 штук - № 96536034
00370223 | заменен на | 96587873
00370224 | заменен на | 96587874
00370225 | заменен на | 96587875
00370226 | заменен на | 96587876
00370227 | заменен на | 98368806
00370228 | заменен на | 98368807
00370230 | заменен на | 96587878
00370231 | заменен на | 96587879
00370232 | заменен на | 96587881
00370233 | заменен на | 96587882
00370234 | заменен на | 98368809
00370235 | заменен на | 98368810
00370239 | заменен на | 98497500
00370243 | заменен на | 98497503
00370244 | заменен на | 98634079
00370285 | заменен на | 98634093
00370288 | заменен на | не поставляется
00370289 | заменен на | не поставляется
00370290 | заменен на | 96547433
00370703 | заменен на | 96416589
00370704 | заменен на | 96416590
00370717 | заменен на | 98497504
00370718 | заменен на | 98497500
00370720 | заменен на | 98634095
00370721 | заменен на | 98634056
00370796 | заменен на | упаковка из 20 штук - № 96536032
00370814 | заменен на | 98510555
00370828 | заменен на | 97822538
00370886 | заменен на | 98984854
00370979 | заменен на | 98368812
00380002 | заменен на | 98807603
00380005 | заменен на | 98183200
00380008 | заменен на | 98497518
00380040 | заменен на | 98635130
00380042 | заменен на | 98497518
00380056 | заменен на | 98820401
00380057 | заменен на | 98820402
00380058 | заменен на | 98820403
00380062 | заменен на | 98497519
00380063 | заменен на | 98497515
00380075 | заменен на | 98183200
00380101 | заменен на | 96587884
00380102 | заменен на | 98368823
00380104 | заменен на | 98368824
00380106 | заменен на | 98368826
00380107 | заменен на | в составе комплектов
00380108 | заменен на | 96547450
00380236 | заменен на | 98368827
00380237 | заменен на | 98368828
00380238 | заменен на | 98368829
00380240 | заменен на | 98368831
00380258 | заменен на | 98635152
00380272 | заменен на | 98635126
00380276 | заменен на | 98634157
00380277 | заменен на | 98635108
00380278 | заменен на | не поставляется
00380279 | заменен на | в составе к-тов
00380284 | заменен на | 98635123
00380285 | заменен на | не поставляется
00390010 | заменен на | 96591212
00390040 | заменен на | 96591213
00395003 | заменен на | 98932869
00395031 | заменен на | 96591195
00396015 | заменен на | 96591211
00396023 | заменен на | 98980168
00400003 | заменен на | в составе комплектов или упаковкой из 24 шт. - № 96536194
00400007 | заменен на | в составе комплектов или упаковкой из 24 шт. - № 96536195
00400016 | заменен на | в составе к-тов или 24 шт. - № 96536196
00400022 | заменен на | в составе комплектов или упаковкой из 24 шт. - № 96536197 или из 5 шт. - № 96882670
00400026 | заменен на | 96550513
00400035 | заменен на | в составе комплектов или упаковкой из 24 шт. - № 96536198
00400037 | заменен на | в составе комплектов или упаковкой из 24 шт. - № 96536199
00400041 | заменен на | в составе комплектов или упаковкой из 24 шт. - № 96536201
00400061 | заменен на | в составе комплектов или упаковкой из 24 шт. - № 96536202
00400064 | заменен на | в составе комплектов или упаковкой из 5 шт. - № 96536203
00400101 | заменен на | не поставляется
00400126 | заменен на | в составе комплектов или упаковкой из 4 шт. - № 96603306
00400143 | заменен на | В составе комплектов или упаковкой из 5 шт. - № 96547461
00400173 | заменен на | 96547453
00400174 | заменен на | 96547454
00400175 | заменен на | 96550514
00400189 | заменен на | в составе комплектов или упаковка из 24 штук - № 96536206
00400214 | заменен на | в составе комплектов или упаковкой из 24 штук - № 96536207
00400233 | заменен на | в составе комплектов или упаковкой из 24 штук - № 96536208, упаковкой из 5 штук - № 96882671
00400234 | заменен на | в составе комплектов или упаковкой из 24 шт. - № 96547456
00400584 | заменен на | в составе комплектов
00400586 | заменен на | не поставляется
00404002 | заменен на | 98986251
00404008 | заменен на | 98901997
00404010 | заменен на | 98986255
00404505 | заменен на | 96550521
00404626 | заменен на | 96550522
00405002 | заменен на | в составе комплектов или упаковкой из 24 штук - № 96547459, упаковкой из 5 штук - № 97564655
00405003 | заменен на | 97564656 или упаковкой из 24 штук - № 96536233
00405004 | заменен на | 96536234 (упаковка из 24 штук)
00405008 | заменен на | в составе комплектов или упаковкой из 24 шт. - № 96536236
00405079 | заменен на | не поставляется
00405080 | заменен на | не поставляется
00405081 | заменен на | не поставляется
00405088 | заменен на | 95061969 или упаковкой из 24 штук - № 96536237
00405150 | заменен на | В составе комплектов или упаковкой из 5 шт. - № 96547461
00405202 | заменен на | в составе комплектов или упаковка из 10 штук - № 96536239
00405203 | заменен на | 97992212 или упаковкой из 24 штук - № 96536250
00405204 | заменен на | 97992213 или упаковкой из 24 штук - № 96536251
00405228 | заменен на | в составе комплектов или упаковкой из 24 шт. - № 96547462
00405275 | заменен на | 98394414 или упаковкой из 24 шт. - № 96536253
00405276 | заменен на | 95061448
00405279 | заменен на | не поставляется
00405323 | заменен на | не поставляется
00405330 | заменен на | не поставляется
00405511 | заменен на | в составе комплектов
00405534 | заменен на | 99161086
00405564 | заменен на | не поставляется
00405565 | заменен на | не поставляется
00405566 | заменен на | не поставляется
00405567 | заменен на | не поставляется
00406002 | заменен на | 96588086
00406004 | заменен на | 96588087
00406005 | заменен на | 96588088
00406007 | заменен на | 96588089
00406011 | заменен на | 96588090
00406013 | заменен на | 96588091
00406022 | заменен на | 96588092
00406026 | заменен на | 96588093
00410004 | заменен на | 96550523
00410006 | заменен на | в составе комплектов или упаковкой из 24 шт. - № 96536254
00410010 | заменен на | в составе комплектов или упаковкой из 24 штук - № 96536255
00410026 | заменен на | в составе комплектов или упаковка из 10 штук - № 96536044
00410029 | заменен на | в составе комплектов или упаковкой из 24 штук - № 96536256
00410033 | заменен на | в составе комплектов или упаковкой из 24 шт. - № 96536257
00410034 | заменен на | в составе комплектов или упаковкой из 24 штук - № 96536258
00410035 | заменен на | 96588137
00410037 | заменен на | в составе комплектов или упаковкой из 50 штук - № 96536495
00410038 | заменен на | в составе комплектов или упаковкой из 24 штук - № 96536259
00410047 | заменен на | в составе комплектов
00410062 | заменен на | в составе комплектов или упаковкой из 24 штук - № 96536260
00410070 | заменен на | в составе комплектов
00410077 | заменен на | в составе комплектов
00410089 | заменен на | в составе комплектов или упаковкой из 10 штук - № 96536527
00410097 | заменен на | в составе комплектов
00410121 | заменен на | 96881767 или упаковкой из 5 шт. - № 96881766
00410130 | заменен на | в составе комплектов или упаковкой из 24 штук - № 96536295
00410142 | заменен на | в составе комплектов или упаковкой из 24 штук - № 96536300
00410143 | заменен на | в составе комплектов или упаковка из 24 штук - № 96536304
00410190 | заменен на | не поставляется
00410201 | заменен на | в составе комплектов или упаковкой из 24 шт. - № 96536308
00410218 | заменен на | в составе комплектов или упаковкой из 4 штук - № 96603320
00410289 | заменен на | в составе комплектов или упаковкой из 100 штук - № 96536492
00410290 | заменен на | 96550525
00410293 | заменен на | 96550527
00410296 | заменен на | 96550528
00410299 | заменен на | 96550529
00410407 | заменен на | в составе комплектов или упаковкой из 10 штук - № 96620487
00410474 | заменен на | 98905066
00410475 | заменен на | 99019331
00410488 | заменен на | 99070760
00410512 | заменен на | в составе комплектов
00410513 | заменен на | в составе комплектов
00414519 | заменен на | 96550539
00415002 | заменен на | 98099863 или упаковка из 10 штук - № 98371261
00415003 | заменен на | 97904916 или упаковкой из 24 штук - № 96536352, упаковкой из 5 штук - № 97904918
00415053 | заменен на | 97905034 или упаковкой из 24 штук - № 96536354, упаковкой из 5 штук - № 97905036
00415075 | заменен на | 98460998 или упаковкой из 24 штук - № 96536363
00415076 | заменен на | 97855590 или упаковка из 24 штук - № 96536365
00415090 | заменен на | 96547465
00415103 | заменен на | 98371263 (упаковка из 3-х штук) или 96536369 (упаковка из 24-х штук)
00415202 | заменен на | 97854626 или упаковка из 24 штук - № 96536370
00415203 | заменен на | 98371267 (упаковка из 3-х штук) или 96536372 (упаковка из 24-х штук)
00415224 | заменен на | не поставляется
00415225 | заменен на | не поставляется
00415226 | заменен на | не поставляется
00415236 | заменен на | 98099864 или упаковка из 10 штук - № 96536378
00415253 | заменен на | 98394421 или упаковкой из 24 шт. - № 96536381
00415318 | заменен на | 96550547
00415319 | заменен на | не поставляется
00415333 | заменен на | не поставляется
00415334 | заменен на | не поставляется
00415337 | заменен на | не поставляется
00415338 | заменен на | не поставляется
00415339 | заменен на | не поставляется
00415500 | заменен на | 96945969
00415506 | заменен на | 98394482
00416002 | заменен на | 96588095
00416003 | заменен на | 96588097
00416004 | заменен на | 96588098
00416005 | заменен на | 96588099
00416006 | заменен на | 96588101
00416008 | заменен на | 96588102
00416010 | заменен на | 96588103
00416012 | заменен на | 96588105
00416016 | заменен на | 96588048
00416019 | заменен на | 96588117
00416022 | заменен на | 96588118
00420010 | заменен на | не поставляется
00420014 | заменен на | в составе комплектов или упаковкой из 10 шт. - № 96536474
00420015 | заменен на | в составе комплектов или упаковкой из 10 шт. - № 96536045
00420027 | заменен на | 96587914 или упаковка из 10 штук - № 97955169
00420029 | заменен на | в составе комплектов или упаковкой из 10 штук - № 96536046
00420039 | заменен на | в составе комплектов или упаковкой из 10 шт. - № 96536048
00420077 | заменен на | 96587915
00420368 | заменен на | в составе комплектов
00420928 | заменен на | 96547478
00424502 | заменен на | 96547479
00424503 | заменен на | 96547480
00424504 | заменен на | 96547482
00424505 | заменен на | 96547487
00424508 | заменен на | 96588014
00425002 | заменен на | 98415133 или упаковка из 10-ти штук - № 96547512
00425004 | заменен на | 98415138, см. также модификацию в extranet
00425006 | заменен на | 98415135 или упаковка из 10-ти штук - № 96536065
00425008 | заменен на | 96547513
00425064 | заменен на | 98394428 или 10 шт. - № 96536066
00425202 | заменен на | 97992215 или упаковка из 10 штук - № 96536069
00425204 | заменен на | в составе комплектов или упаковкой из 10 штук - № 96536090
00425206 | заменен на | 98371062 (упаковка из 3-х штук) или 96536091 (упаковка из 10-ти штук)
00425208 | заменен на | 96547516
00425232 | заменен на | 98394430 или упаковкой из 5 штук - № 98394286 или упаковкой из 10 шт. - № 96536092
00425269 | заменен на | не поставляется
00425607 | заменен на | 96588258
00426502 | заменен на | 96587954
00426505 | заменен на | 96587958
00426506 | заменен на | 96587963
00426512 | заменен на | 96587968
00426514 | заменен на | 96587969
00426516 | заменен на | 96587970
00426520 | заменен на | 96587973
00426605 | заменен на | 96587977
00426614 | заменен на | 98368602
00426620 | заменен на | 96587985
00429801 | заменен на | не поставляется
00429804 | заменен на | не поставляется
00430040 | заменен на | в составе комплектов или 20 штук - № 96549245
00435005 | заменен на | не поставляется
00435013 | заменен на | 97992213 - неполированная камера
00435022 | заменен на | 96587127
00435042 | заменен на | 98443332 - неполированная камера
00436275 | заменен на | Не поставляется
00440006 | заменен на | 96587187
00440046 | заменен на | 96587143
00440141 | заменен на | 97909005
00445002 | заменен на | 99116549
00445008 | заменен на | не поставляется
00445013 | заменен на | 99116549
00445015 | заменен на | 96587128
00445025 | заменен на | 96587141
00446080 | заменен на | Не поставляется
00446081 | заменен на | Не поставляется
00446083 | заменен на | Не поставляется
00446086 | заменен на | не поставляется
00446094 | заменен на | Не поставляется
00446128 | заменен на | Не поставляется
00446179 | заменен на | Не поставляется
00460010 | заменен на | Не поставляется
00460011 | заменен на | в составе комплектов или упаковкой из 10 шт. - № 96803029
00460027 | заменен на | 96768180 - см. модификацию в GSK extranet
00460043 | заменен на | 96588638
00460211 | заменен на | в составе комплектов или упаковкой из 10 шт. - № 96928591
00460281 | заменен на | в составе комплектов или упаковка из 4 штук - № 96603455
00460319 | заменен на | 96587201
00460404 | заменен на | 97688243
00460425 | заменен на | в составе комплектов
00460497 | заменен на | не поставляется
00460503 | заменен на | Ограниченный остаток на складах! Уточнить возможность заказа в службе сервиса
00460508 | заменен на | 96588661
00465001 | заменен на | 96957810
00465002 | заменен на | 96768184 - см. модификацию в extranet
00465003 | заменен на | 97688245
00465004 | заменен на | 97688246
00465005 | заменен на | 98686526
00465031 | заменен на | см. модификацию в extranet
00465082 | заменен на | 98678200
00465092 | заменен на | в составе комплектов
00465093 | заменен на | в составе комплектов
00465094 | заменен на | 96588659
00465096 | заменен на | не поставляется
00465202 | заменен на | 96768185 - см. модификацию в extranet
00465208 | заменен на | см. модификацию в extranet
00465213 | заменен на | 96588646
00465214 | заменен на | 96588647
00465227 | заменен на | 96588678
00465246 | заменен на | не поставляется
00465247 | заменен на | не поставляется
00465282 | заменен на | 98101931
00465317 | заменен на | 99012780
00470025 | заменен на | Не поставляется
00470086 | заменен на | не поставляется
00470088 | заменен на | Не поставляется
00470153 | заменен на | Не поставляется
00470155 | заменен на | Не поставляется
00475003 | заменен на | Ограниченный остаток на складах! Уточнить возможность заказа в службе сервиса
00475015 | заменен на | Ограниченный остаток на складах! Уточнить возможность заказа в службе сервиса
00480020 | заменен на | 95062253
00480026 | заменен на | не поставляется
00480045 | заменен на | Ограниченный остаток на складах! Уточнить возможность заказа в службе сервиса
00480060 | заменен на | не поставляется
00480067 | заменен на | в составе комплектов
00480069 | заменен на | в составе комплектов
00480077 | заменен на | Не поставляется - замена на ТР
00480090 | заменен на | Не поставляется - замена на ТР
00480109 | заменен на | в составе комплектов
00480110 | заменен на | в составе комплектов или упаковкой из 5 штук - № 96545919
00480134 | заменен на | В составе комплектов
00480137 | заменен на | Ограниченный остаток на складах! Уточнить возможность заказа в службе сервиса
00480139 | заменен на | не поставляется
00480173 | заменен на | 96545925
00480174 | заменен на | 96590505
00480175 | заменен на | 96545962
00480176 | заменен на | 96590523
00480177 | заменен на | 96590524
00480178 | заменен на | не поставляется
00480180 | заменен на | в составе комплектов
00480191 | заменен на | 96590445
00480308 | заменен на | Не поставляется - замена на ТР
00480330 | заменен на | не поставляется - замена на ТР
00480332 | заменен на | не поставляется - замена на ТР
00480354 | заменен на | не поставляется - замена на ТР
00480358 | заменен на | 96545963
00480360 | заменен на | 96545964
00480380 | заменен на | не поставляется - замена на ТРD
00480386 | заменен на | не поставляется - замена на ТРD
00480402 | заменен на | более не поставляется
00480416 | заменен на | в составе комплектов
00480418 | заменен на | в составе комплектов
00480419 | заменен на | в составе комплектов
00480421 | заменен на | в составе комплектов
00480429 | заменен на | в составе комплектов
00480475 | заменен на | поставляется как принадлежность
00480497 | заменен на | 96590492
00480498 | заменен на | в составе комплектов или упаковкой из 10 шт. - № 96994158
00480507 | заменен на | в составе комплектов
00480580 | заменен на | не поставляется
00480581 | заменен на | не поставляется
00480583 | заменен на | не поставляется
00480584 | заменен на | не поставляется
00480585 | заменен на | не поставляется
00480586 | заменен на | не поставляется
00480590 | заменен на | не поставляется
00480591 | заменен на | не поставляется
00480592 | заменен на | не поставляется
00481001 | заменен на | 96590448
00481002 | заменен на | 96590452
00481003 | заменен на | 96590455
00481004 | заменен на | 96590459
00481007 | заменен на | 96590468
00481008 | заменен на | 96590475
00481012 | заменен на | 96590476
00485005 | заменен на | 96545992
00485010 | заменен на | 96546001
00485011 | заменен на | 96546004
00485012 | заменен на | Ограниченный остаток на складах! Уточните возможность заказа в службе сервиса!
00485013 | заменен на | 96546021
00485016 | заменен на | не поставляется
00485017 | заменен на | 96546056
00485018 | заменен на | 96546059
00485019 | заменен на | 96546061
00485020 | заменен на | Ограниченный остаток на складах! Уточните возможность заказа в службе сервиса!
00485021 | заменен на | 96546064
00485023 | заменен на | 96546067
00485024 | заменен на | 96546070
00485032 | заменен на | 96546088
00485039 | заменен на | не поставляется
00485040 | заменен на | не поставляется
00485055 | заменен на | 96546101
00485056 | заменен на | 96546102
00485057 | заменен на | не поставляется
00485058 | заменен на | не поставляется
00485059 | заменен на | Не поставляется
00485060 | заменен на | Ограниченный остаток на складах! Уточните возможность заказа в службе сервиса!
00485062 | заменен на | 96546261
00485063 | заменен на | не поставляется
00485064 | заменен на | не поставляется
00485065 | заменен на | не поставляется
00485066 | заменен на | 96546269
00485067 | заменен на | 96546282
00485068 | заменен на | 96548463
00485069 | заменен на | Ограниченный остаток на складах! Уточните возможность заказа в службе сервиса!
00485071 | заменен на | не поставляется
00485089 | заменен на | 96546291
00485118 | заменен на | Не поставляется
00485241 | заменен на | 96546295
00485242 | заменен на | 96546298
00485244 | заменен на | не поставляется
00485245 | заменен на | Не поставляется
00485247 | заменен на | 96546303
00485250 | заменен на | не поставляется
00485251 | заменен на | не поставляется
00485253 | заменен на | не поставляется
00485254 | заменен на | 96546308
00485255 | заменен на | Не поставляется
00485257 | заменен на | Ограниченный остаток на складах! Уточнить возможность заказа в службе сервиса!
00485258 | заменен на | не поставляется
00485262 | заменен на | Ограниченный остаток на складах! Уточнить возможность заказа в службе сервиса!
00485277 | заменен на | в составе комплектов
00485280 | заменен на | в составе комплектов
00485364 | заменен на | Не поставляется
00485365 | заменен на | не поставляется
00485366 | заменен на | не поставляется
00485403 | заменен на | не поставляется
00485404 | заменен на | не поставляется
00485446 | заменен на | 96548462
00485447 | заменен на | 96548463
00495063 | заменен на | Не поставляется
00495064 | заменен на | Не поставляется
00495078 | заменен на | Не поставляется
00495079 | заменен на | НЕ поставляется
00495083 | заменен на | не поставляется
00500429 | заменен на | 00505248
00505782 | заменен на | не поставляется
00507522 | заменен на | не поставляется
00520046 | заменен на | упаковка из 10 штук - № 98133515 или упаковка из 100 штук - № 98133516
00520516 | заменен на | не поставляется
00525234 | заменен на | не поставляется
00525346 | заменен на | не поставляется
00530086 | заменен на | в составе комплектов или упаковкой из 10 штук - № 96547610
00540069 | заменен на | не поставляется
00540208 | заменен на | в составе комплектов или упаковкой из 10 штук - № 96547614
00540584 | заменен на | В составе комплектов
00540710 | заменен на | не поставляется
00540757 | заменен на | 98644872
00540760 | заменен на | 96591109
00545048 | заменен на | 96591261
00545069 | заменен на | 96547637
00545196 | заменен на | не поставляется
00546295 | заменен на | Не поставляется
00546298 | заменен на | 96547680
00546299 | заменен на | 96547681
00546308 | заменен на | 96547682
00546309 | заменен на | 96547683
00546311 | заменен на | 96547684
00546312 | заменен на | 96547685
00546314 | заменен на | 96547687
00546319 | заменен на | в составе комплектов
00556210 | заменен на | 96547710
00556211 | заменен на | 96547711
00560089 | заменен на | В составе комплектов
00560250 | заменен на | В составе комплектов
00565251 | заменен на | В составе комплектов
00565255 | заменен на | Ограниченный остаток на складах! Уточнить возможность заказа в службе сервиса!
00565258 | заменен на | 96547721
00605663 | заменен на | Ограниченный остаток на складе! Уточнить возможность заказа в службе сервиса!
00605666 | заменен на | Не поставляется
00620173 | заменен на | не поставляется
00620922 | заменен на | не поставляется
00627001 | заменен на | не поставляется
00627006 | заменен на | не поставляется
00627007 | заменен на | не поставляется
00627015 | заменен на | не поставляется
00627016 | заменен на | не поставляется
00627055 | заменен на | не поставляется
00627064 | заменен на | не поставляется
00627097 | заменен на | не поставляется
00627300 | заменен на | не поставляется
00627307 | заменен на | не поставляется
00627315 | заменен на | не поставляется
00627316 | заменен на | не поставляется
00627397 | заменен на | не поставляется
00780309 | заменен на | 96550573
00780310 | заменен на | в составе комплектов
00780335 | заменен на | 96590748
00780338 | заменен на | не поставляется
00780508 | заменен на | 96590782
00785608 | заменен на | 96551343
00785613 | заменен на | 96551344
00785616 | заменен на | 96551345
00785645 | заменен на | не поставляется
00785648 | заменен на | не поставляется
00785828 | заменен на | в составе комплектов
00787232 | заменен на | двигатель в сборе
00787233 | заменен на | двигатель в сборе
00789108 | заменен на | двигатель в сборе
00789925 | заменен на | 95920945
00789926 | заменен на | 95920949
00789939 | заменен на | 95920950
00789961 | заменен на | 95920953
00789962 | заменен на | 95920954
00790045 | заменен на | 96550581
00790073 | заменен на | в составе комплектов
00790300 | заменен на | 96590819
00790301 | заменен на | в составе комплектов или упаковкой из 10 штук - № 96590821
00790703 | заменен на | В комплекте 96558243
00795619 | заменен на | 95920891
00795627 | заменен на | 95920910
00795631 | заменен на | 95920890
00795704 | заменен на | 96590753
00795706 | заменен на | 96550653
00795712 | заменен на | 95920882
00795727 | заменен на | 96590754
00795739 | заменен на | 95920883
00795750 | заменен на | 95920873
00795843 | заменен на | 95920920
00795845 | заменен на | 95920919
00795870 | заменен на | 95920905
00795933 | заменен на | 96544571
00795981 | заменен на | 95920889
00795984 | заменен на | 96550654
00797004 | заменен на | 96558323
00798897 | заменен на | 96550658
00798899 | заменен на | в составе комплектов
00820009 | заменен на | 96544597
00820117 | заменен на | 96588703
00850016 | заменен на | 96591766
00850049 | заменен на | не поставляется
00850297 | заменен на | в составе комплектов
00855051 | заменен на | не поставляется
00855074 | заменен на | 96591750
00870750 | заменен на | не поставляется
00873390 | заменен на | не поставляется
00877716 | заменен на | 96549060
00877718 | заменен на | 96549061
00880166 | заменен на | 96591772
00880173 | заменен на | 96548102
00880339 | заменен на | 96279720
00881771 | заменен на | 96587208
00885614 | заменен на | не поставляется
00885890 | заменен на | не поставляется
00885905 | заменен на | 96587178
00886147 | заменен на | 97550935
00887004 | заменен на | Не поставляется
00887007 | заменен на | не поставляется
00887021 | заменен на | не поставляется
00887199 | заменен на | не поставляется
00887410 | заменен на | 96579009
00887412 | заменен на | не поставляется
00887414 | заменен на | 96587179
00887416 | заменен на | не поставляется
00887557 | заменен на | Не поставляется
00887561 | заменен на | Не поставляется
00980440 | заменен на | упаковкой из 10 шт. - № 96536106
00980927 | заменен на | 98593648
00985002 | заменен на | не поставляется
00985138 | заменен на | не поставляется
00985147 | заменен на | не поставляется
00985177 | заменен на | не поставляется
00985180 | заменен на | см. Информацию extranet
00985189 | заменен на | в составе комплектов
00985190 | заменен на | в составе комплектов
00985191 | заменен на | см. модификацию в extranet
00985196 | заменен на | в составе комплектов
00985201 | заменен на | 00985204
00985203 | заменен на | 00425089
00985211 | заменен на | 00425089
00985212 | заменен на | не поставляется
00985278 | заменен на | не поставляется
00985279 | заменен на | 96549653
00985280 | заменен на | 96549655
00985282 | заменен на | 96549651
00985283 | заменен на | 96549652
00985284 | заменен на | не поставляется
00985285 | заменен на | не поставляется
00985291 | заменен на | 96549650
00985294 | заменен на | 96549651
00985295 | заменен на | 00985874
00985465 | заменен на | в составе комплектов
00985471 | заменен на | в составе комплектов
00985472 | заменен на | в составе комплектов или упаковкой из 10 шт. - № 96547525
00985618 | заменен на | S0810108
00985701 | заменен на | в составе комплектов или упаковкой из 10 шт. - № 96536500
00985702 | заменен на | в составе комплектов или упаковкой из 10 шт. - № 96549697
00985705 | заменен на | 96409293
00985715 | заменен на | не поставляется
00985732 | заменен на | в составе комплектов
00985734 | заменен на | 00985743
00985744 | заменен на | см. модификацию в extranet
00985745 | заменен на | см. модификацию в extranet
00985801 | заменен на | в составе комплектов (см. Service Kit Catalogue)
00985802 | заменен на | в составе комплектов или упаковкой из 10 шт. - № 96536481
00985824 | заменен на | В составе комплектов или упаковкой из 10 штук - № 96536526
00985830 | заменен на | в составе комплектов или упаковкой из 10 штук - № 96536518
00985855 | заменен на | 00425763
00985863 | заменен на | 00425762
00985876 | заменен на | в составе комплектов
00985910 | заменен на | не поставляется
00985921 | заменен на | 96525490
00985932 | заменен на | 96533369
00985954 | заменен на | не поставляется
54314847 | заменен на | не поставляется
54414847 | заменен на | не поставляется
56834806 | заменен на | не поставляется
62500009 | заменен на | не поставляется
62500042 | заменен на | не поставляется
62500048 | заменен на | не поставляется
62500068 | заменен на | не поставляется
62500069 | заменен на | не поставляется
62500071 | заменен на | не поставляется
62500072 | заменен на | не поставляется
62572837 | заменен на | не поставляется
69005000 | заменен на | не поставляется
69005001 | заменен на | не поставляется
78195511 | заменен на | 96649709
78195512 | заменен на | 96649723
78195513 | заменен на | 96649725
78195514 | заменен на | 96649726
78195515 | заменен на | 96649727
78195516 | заменен на | 96649729
78195517 | заменен на | 96649740
78195518 | заменен на | 96649741
78195519 | заменен на | 96764103
78195520 | заменен на | 96649742
78195611 | заменен на | 96754646
78195612 | заменен на | 96651853
78195613 | заменен на | 96163339
78195614 | заменен на | 96768014
78195615 | заменен на | 96766445
78195616 | заменен на | 96759963
78195617 | заменен на | 96651854
78195618 | заменен на | 96747572
78195619 | заменен на | 96757127
78195620 | заменен на | 96767814
78195811 | заменен на | 96651858
78195812 | заменен на | 96767117
78195813 | заменен на | 96651859
78195814 | заменен на | 96767023
78195815 | заменен на | 96766428
78195816 | заменен на | 96767041
78195817 | заменен на | 96767051
78195818 | заменен на | 96762732
78695512 | заменен на | 96651876
78695514 | заменен на | 96651878
78695515 | заменен на | 96651879
78695516 | заменен на | 96651890
78695517 | заменен на | 96651892
78695518 | заменен на | 96651893
78695519 | заменен на | 96651894
78695520 | заменен на | 96651896
78695611 | заменен на | 96766681
78695612 | заменен на | 96766696
78695613 | заменен на | 96766698
78695614 | заменен на | 96741335
78695615 | заменен на | 96766704
78695616 | заменен на | 96766708
78695617 | заменен на | 96755059
78695618 | заменен на | 96651897
78695619 | заменен на | 96766728
78695620 | заменен на | 96766783
78695811 | заменен на | 96767092
79192002 | заменен на | 96765806
79192003 | заменен на | 96765809
79192004 | заменен на | 96765810
79192005 | заменен на | 96765811
79192006 | заменен на | 96591041
79192007 | заменен на | 96591042
79194507 | заменен на | 96763198
79194508 | заменен на | 96652078
79194510 | заменен на | 96652095
79194511 | заменен на | 96739244
79194604 | заменен на | не поставляется
79194605 | заменен на | не поставляется
79194607 | заменен на | не поставляется
79195507 | заменен на | 96652074
79195508 | заменен на | 96652079
79195510 | заменен на | 96652096
79195511 | заменен на | 96652100
79195512 | заменен на | 96652105
79195604 | заменен на | 96652068
79195605 | заменен на | 96652070
79195606 | заменен на | 96652072
79195607 | заменен на | 96430749 (двигатель с кабелем) или 96652075 (двигатель в упаковке)
79195608 | заменен на | 96652090
79195610 | заменен на | 96652097
79195611 | заменен на | 96652101
79195612 | заменен на | 96652106
79195807 | заменен на | 96766157
79195811 | заменен на | 96652103
79213102 | заменен на | 96765873
79213103 | заменен на | 96765875
79213104 | заменен на | 96765876
79213105 | заменен на | 96765921
79213106 | заменен на | 96765992
79214507 | заменен на | 96745315
79214607 | заменен на | 96766426
81602312 | заменен на | не поставляется
81602313 | заменен на | не поставляется
81615326 | заменен на | 85904134
81615332 | заменен на | 81U05332
81662312 | заменен на | 99053717
81702312 | заменен на | не поставляется
81815828 | заменен на | не поставляется
81815832 | заменен на | 99032179
83115132 | заменен на | 83U15132
83115224 | заменен на | 85904124
83115232 | заменен на | 99032179
83202105 | заменен на | 87210749
83202106 | заменен на | 87210750
83202205 | заменен на | 83V02205
83215110 | заменен на | 86902072
83215113 | заменен на | 86902022
83215122 | заменен на | 86901645
83215213 | заменен на | 87310743
83215222 | заменен на | 86901646
83315124 | заменен на | 85904148
83315126 | заменен на | 85904132
83315128 | заменен на | 85904695
83315130 | заменен на | 85904167
83315134 | заменен на | 83U15134
83315413 | заменен на | не поставляется
83315422 | заменен на | 85903996
83315424 | заменен на | 85904133
83315426 | заменен на | 85904125
83315428 | заменен на | 85904151
83315430 | заменен на | 85904126
83415126 | заменен на | 83L15126
83415134 | заменен на | 83L15134
83415222 | заменен на | 86901646
85105501 | заменен на | 85900337
85215101 | заменен на | 85900278
85215102 | заменен на | 85900258
85215103 | заменен на | 85900284
85215104 | заменен на | 85900336
85215705 | заменен на | 85900335
85215706 | заменен на | 85900274
85215708 | заменен на | 85900262
85757422 | заменен на | не поставляется
85757526 | заменен на | 85904036
85804104 | заменен на | 85900488
85805102 | заменен на | 85900331
85805103 | заменен на | 85900328
85805104 | заменен на | 85900327
85805105 | заменен на | 85903983
85805906 | заменен на | 85903713
85805908 | заменен на | 85903722
85807422 | заменен на | 85903992
85815413 | заменен на | 85903740
85815810 | заменен на | 85903731
85815908 | заменен на | 85903721
85817317 | заменен на | 85901877
85817417 | заменен на | 85901556
85817422 | заменен на | 85903991
85817424 | заменен на | 85904227
85817824 | заменен на | 85904142 + 96502807
85900040 | заменен на | 85900456
85900055 | заменен на | 85900491
85900260 | заменен на | 99606418
85900263 | заменен на | 85903722
85900296 | заменен на | 85903752
85900319 | заменен на | 85901957
85900320 | заменен на | 85901894
85900324 | заменен на | 85903713
85900326 | заменен на | 85903983
85900334 | заменен на | 85904153
85900348 | заменен на | 85900956
85900388 | заменен на | 85901877
85900390 | заменен на | 99606421
85900398 | заменен на | 85903740
85900399 | заменен на | 85901897
85900408 | заменен на | 85901687
85900409 | заменен на | 85903740
85900462 | заменен на | 85903741
85900471 | заменен на | 85904472
85900481 | заменен на | не поставляется
85900517 | заменен на | 87310713
85900518 | заменен на | 85903584
85900728 | заменен на | 85900456
85900886 | заменен на | 99606421
85900892 | заменен на | 85903721
85900930 | заменен на | 85903731
85900955 | заменен на | 85903730
85900957 | заменен на | 85903731
85901228 | заменен на | 85904751
85901521 | заменен на | 85901518
85901533 | заменен на | 85903614
85901541 | заменен на | не поставляется
85901547 | заменен на | 99606438
85901551 | заменен на | 85903991
85901552 | заменен на | 85903740
85901555 | заменен на | 85903992
85902510 | заменен на | не поставляется
85902577 | заменен на | 99606457
85902955 | заменен на | не поставляется
85902956 | заменен на | не поставляется
85903585 | заменен на | 85903991
85903587 | заменен на | не поставляется
85903659 | заменен на | 85903996
85903669 | заменен на | 85903992
85903712 | заменен на | 99606485
85903720 | заменен на | 99606493
85903868 | заменен на | 85904228
85904015 | заменен на | 85904478
85904022 | заменен на | 85904227
85904034 | заменен на | 85904134
85904142 | заменен на | 85904511
86051018 | заменен на | 86051036
86215100 | заменен на | 86900215
86215101 | заменен на | 86900346
86215102 | заменен на | 86900255
86215103 | заменен на | 86900280
86215704 | заменен на | 86900206
86215705 | заменен на | 86900650
86805101 | заменен на | 86900051
86805102 | заменен на | 86900061
86805103 | заменен на | 86900067
86805104 | заменен на | 86902102
86805905 | заменен на | 86900198
86805906 | заменен на | 86900167
86805908 | заменен на | 86900611
86815810 | заменен на | 86900628
86815813 | заменен на | 86051036
86815908 | заменен на | 86900623
86900062 | заменен на | 86900623
86900063 | заменен на | 86900611
86900064 | заменен на | 86900167
86900065 | заменен на | 86900198
86900066 | заменен на | 86902102
86900160 | заменен на | не поставляется
86900184 | заменен на | 86900187
86900220 | заменен на | 86900629
86901001 | заменен на | 86901825
86901002 | заменен на | 86901831
86901004 | заменен на | 86902112
87100236 | заменен на | 87100742
87100242 | заменен на | не поставляется
87100304 | заменен на | 87100748
87100307 | заменен на | 87100750
87100310 | заменен на | 87100752
87100351 | заменен на | 87100720
87100354 | заменен на | 85903534
87100381 | заменен на | 87100758
87100384 | заменен на | 87100760
87100387 | заменен на | не поставляется
87104054 | заменен на | не поставляется
87120286 | заменен на | 85903910
87120313 | заменен на | 86901823
87200289 | заменен на | 99606566
87200324 | заменен на | 86900187
87200362 | заменен на | 87210732
87200390 | заменен на | 87210748
87200393 | заменен на | 87210750
87200398 | заменен на | не поставляется
87200706 | заменен на | 99606566
87202365 | заменен на | не поставляется
87204343 | заменен на | 87210732
87210286 | заменен на | 99606565
87210289 | заменен на | 99606566
87210294 | заменен на | 99606438
87210316 | заменен на | 87210744
87210319 | заменен на | 87210746
87210362 | заменен на | 87210732
87210706 | заменен на | 99606565
87210708 | заменен на | 99606566
87210710 | заменен на | 99606567
87252297 | заменен на | 85903614
87260324 | заменен на | 86900187
87262297 | заменен на | 85900464
87262327 | заменен на | 87260747
87272297 | заменен на | 85903837
87300405 | заменен на | 86901641
87300713 | заменен на | 85903790
87302229 | заменен на | 87310713
87302232 | заменен на | 85903584
87302303 | заменен на | 87310711
87302327 | заменен на | 87260747
87302330 | заменен на | 87310743
87302371 | заменен на | 87310717
87302374 | заменен на | 87310719
87302377 | заменен на | 85903547
87302401 | заменен на | не поставляется
87302404 | заменен на | 87310745
87302407 | заменен на | 86901642
87310715 | заменен на | 85903584
87310721 | заменен на | 85903547
87312227 | заменен на | 87310712
87312229 | заменен на | 87310713
87312230 | заменен на | 85903541
87312232 | заменен на | 85903584
87312297 | заменен на | 85900465
87312303 | заменен на | 87310711
87312330 | заменен на | 87310743
87312371 | заменен на | 87310717
87312374 | заменен на | 87310719
87312377 | заменен на | 85903547
87313004 | заменен на | 85904124
87322229 | заменен на | 85904577
87322303 | заменен на | 85903838
87370232 | заменен на | 85903877
87410021 | заменен на | 85904124
87410023 | заменен на | 85904147
87410028 | заменен на | 85904133
87410029 | заменен на | 85904125
87410030 | заменен на | 85904151
87410031 | заменен на | 86901827
87410032 | заменен на | 86901828
87410033 | заменен на | 86902095
87410035 | заменен на | 86901830
87415021 | заменен на | 85904511
87420001 | заменен на | 85904461
87420021 | заменен на | 85904470
87420023 | заменен на | 85904501
87420030 | заменен на | 85904507
87420032 | заменен на | 86901899
87460021 | заменен на | 85904140
87460023 | заменен на | 85904126
87761011 | заменен на | не поставляется
87761012 | заменен на | 85901531
87763017 | заменен на | 86900195
87815245 | заменен на | не поставляется
91040183 | заменен на | 96637443
91040184 | заменен на | 96637444
91040185 | заменен на | 96637445
91040186 | заменен на | 96637446
91040187 | заменен на | 96637448
91043559 | заменен на | 96003826 (принадлежность, см. прайс-лист оборудования) + 96650143
91043560 | заменен на | 96590654
91043562 | заменен на | 96590658
91043563 | заменен на | 96590661
91043564 | заменен на | 96590665
91043565 | заменен на | 96590668
91043651 | заменен на | не поставляется
91069032 | заменен на | 96637447
91071142 | заменен на | 96590608
91071667 | заменен на | 96590918
91071831 | заменен на | 96537605
91072048 | заменен на | в составе комплектов
91074531 | заменен на | 98672497
91074532 | заменен на | 98644872
91074533 | заменен на | 96591263
91075231 | заменен на | в составе комплектов
91075449 | заменен на | 99201399
91075455 | заменен на | 96591009
91824006 | заменен на | 795896
91824023 | заменен на | 98289061
91830181 | заменен на | не поставляется
91834018 | заменен на | Упаковка из 10 штук - № 99135533 или упаковка из 50 штук - № 99133827
91834024 | заменен на | в составе комплектов
91834060 | заменен на | 98927606
91834062 | заменен на | 98926682
91834066 | заменен на | 98926680
91834104 | заменен на | 98863248
91834107 | заменен на | 98863247
91834138 | заменен на | В составе комплектов мембраны (см. Service Kit Catalogue)
91834144 | заменен на | 98795112
91834145 | заменен на | 98795112
91834168 | заменен на | 99220793
91834238 | заменен на | 99220795
91834267 | заменен на | 98808116
91834269 | заменен на | 98981421
91834293 | заменен на | 98808118
91834295 | заменен на | 98981424
91834338 | заменен на | № 98828457 или упаковка из двух штук - № 99091944
91834341 | заменен на | 98828459
91834344 | заменен на | 98828468
91834345 | заменен на | 98812756
91834347 | заменен на | 98828462
91834348 | заменен на | 98828469
91834349 | заменен на | 98828464
91834350 | заменен на | 98828456
91834367 | заменен на | Упаковка из 2 шт. № 99091950 или упаковка из 10 шт. № 99091951
91834368 | заменен на | Упаковка из 5 шт. № 99093260
91834371 | заменен на | Упаковка из 10 штук - № 99322110
91834385 | заменен на | 99220798
91834427 | заменен на | Упаковка из 10 штук - № 99368725
91834432 | заменен на | 98808121
91834433 | заменен на | 98812754
91834435 | заменен на | 98802231
91834462 | заменен на | Упаковка из 2 штук - № 99152307
91834496 | заменен на | 98798541
91834499 | заменен на | 99220799
91834502 | заменен на | 99042694
91834505 | заменен на | 98798548
91834506 | заменен на | 98798542
91834508 | заменен на | 98798545
91834509 | заменен на | 99220801
91834511 | заменен на | 99220802
91834517 | заменен на | Упаковка из 10 шт. № 99110998
91834547 | заменен на | Упаковка из 2 шт. № 99091875 или упаковка из 10 шт. № 99091878
91834570 | заменен на | Упаковка из 10 шт. № 99110997
91834577 | заменен на | Упаковка из 2 шт. № 99110994 или упаковка из 10 шт. № 99110996
91834683 | заменен на | 96688685
91834702 | заменен на | 98936013
91834713 | заменен на | № 95730116 или упаковка из 10 штук № 99447277
91834755 | заменен на | не поставляется
91835490 | заменен на | Упаковка из 25 штук - № 99339699
91835503 | заменен на | Упаковка из 50 штук № 99362215
91835562 | заменен на | Упаковка из 10 штук - № 99135644
91835563 | заменен на | Упаковка из 10 штук - № 99135632
91835571 | заменен на | Упаковка из 10 штук - № 99135619
91835576 | заменен на | Упаковка из 10 штук - № 99135594
91835589 | заменен на | Упаковка из 10 штук - № 99135665
91835596 | заменен на | Упаковка из 10 штук - № 99135630
91835602 | заменен на | Упаковка из 10 штук - № 99135601
91835888 | заменен на | 98965724
91835889 | заменен на | 98965725
91835891 | заменен на | 98923288
91835896 | заменен на | 98871199
91835897 | заменен на | 98923307
91836368 | заменен на | 98965743
91836473 | заменен на | 99220813
91836605 | заменен на | 96688887
91836610 | заменен на | 99194322
91836623 | заменен на | 98798550
95001941 | заменен на | не поставляется
95002433 | заменен на | В составе комплектов
95002435 | заменен на | В составе комплектов
95002495 | заменен на | 95038669
95002658 | заменен на | не поставляется
95009715 | заменен на | 98812627
95010728 | заменен на | 95038702
95028953 | заменен на | 96796255
95028996 | заменен на | 97574330
95037368 | заменен на | 95037482
95037369 | заменен на | 95037483
95037571 | заменен на | 95037572
95038405 | заменен на | Не поставляется
95038483 | заменен на | не поставляется
95038614 | заменен на | 95038618
95038624 | заменен на | 95039395
95038626 | заменен на | не поставляется
95038628 | заменен на | 95038760
95038667 | заменен на | Не поставляется
95038668 | заменен на | Не поставляется
95038680 | заменен на | не поставляется
95038681 | заменен на | не поставляется
95042398 | заменен на | 98517286
95044372 | заменен на | 96703850
95065447 | заменен на | 95065448
95065453 | заменен на | 95065454
95065460 | заменен на | 95037374
95065461 | заменен на | Уточнить возможность заказа в службе сервиса
95065468 | заменен на | 95037375
95065469 | заменен на | 95037375
95120805 | заменен на | 99094311
95120965 | заменен на | 98470988
95120968 | заменен на | 98470990
95121109 | заменен на | 98821879
95121191 | заменен на | упаковка из 10 штук - № 98439389
95131762 | заменен на | 98990896
95131763 | заменен на | 98990897
95131764 | заменен на | 98990898
95131765 | заменен на | 98990918
95131767 | заменен на | 98990920
95131769 | заменен на | 98990921
95131770 | заменен на | 98990900
95131771 | заменен на | 98990911
95131772 | заменен на | 98990912
95131773 | заменен на | 98990913
95131777 | заменен на | 98990916
95131778 | заменен на | 98990917
95131779 | заменен на | 98990922
95131780 | заменен на | 98990923
95131782 | заменен на | 98990925
95131788 | заменен на | 98990962
95131789 | заменен на | 98990963
95131790 | заменен на | 98990964
95131791 | заменен на | 98990965
95131792 | заменен на | 98990966
95131800 | заменен на | 98990959
95704453 | заменен на | 98802235
95705473 | заменен на | 95718356
95705475 | заменен на | 95718357
95711828 | заменен на | 99431089
95711831 | заменен на | 99416938
95720634 | заменен на | 98927609
95720635 | заменен на | 98926683
95723684 | заменен на | 99054870
95909047 | заменен на | 99034189
95909061 | заменен на | 98517290
95909088 | заменен на | 98780405
95909379 | заменен на | 98296685
95909394 | заменен на | 98565483
95909696 | заменен на | 98296686
95909701 | заменен на | 98517294
95909810 | заменен на | 98517295
96000121 | заменен на | 96548084
96000160 | заменен на | 96586346
96000400 | заменен на | не поставляется
96000420 | заменен на | Не поставляется
96000435 | заменен на | Не поставляется
96000918 | заменен на | Не поставляется
96000925 | заменен на | не поставляется
96001105 | заменен на | в составе комплектов
96001115 | заменен на | не поставляется
96001116 | заменен на | не поставляется
96001125 | заменен на | не поставляется
96001138 | заменен на | не поставляется
96001142 | заменен на | не поставляется
96001267 | заменен на | Не поставляется
96001270 | заменен на | не поставляется
96001441 | заменен на | 96586529
96001442 | заменен на | 96586753
96001446 | заменен на | 96586715
96001447 | заменен на | 96586716
96001449 | заменен на | 96586717
96001661 | заменен на | 96586337
96001686 | заменен на | Для подбора обратитесь в службу сервиса
96001688 | заменен на | 96586336
96001691 | заменен на | 98767542
96001746 | заменен на | 96551533
96001948 | заменен на | 96551535
96002096 | заменен на | 97572110
96002098 | заменен на | 97572111
96002110 | заменен на | 97771488
96002186 | заменен на | 96586721
96002187 | заменен на | 96586722
96002190 | заменен на | 96586724
96002191 | заменен на | 96586396
96002192 | заменен на | 96586501
96002193 | заменен на | 96586503
96002195 | заменен на | в составе комплектов
96002197 | заменен на | в составе комплектов
96002198 | заменен на | в составе комплектов
96002199 | заменен на | в составе комплектов
96002200 | заменен на | в составе комплектов
96002202 | заменен на | в составе комплектов
96002203 | заменен на | не поставляется
96002204 | заменен на | 96586808
96002205 | заменен на | 96586622
96002238 | заменен на | 98136622 (кабель длиной 10 м) или 98136623 (кабель длиной 20 м)
96002252 | заменен на | не поставляется
96002256 | заменен на | 96586629
96002272 | заменен на | 96007162
96002273 | заменен на | 96007162
96002283 | заменен на | не поставляется
96002284 | заменен на | не поставляется
96002285 | заменен на | не поставляется
96002286 | заменен на | не поставляется
96002287 | заменен на | не поставляется
96002288 | заменен на | не поставляется
96002290 | заменен на | не поставляется
96002291 | заменен на | не поставляется
96002293 | заменен на | не поставляется
96002356 | заменен на | не поставляется
96002357 | заменен на | не поставляется
96002360 | заменен на | не поставляется
96002363 | заменен на | не поставляется
96002364 | заменен на | не поставляется
96002377 | заменен на | в составе комплектов
96002460 | заменен на | 96970520
96002658 | заменен на | не поставляется
96002790 | заменен на | в составе комплектов
96002791 | заменен на | в составе комплектов
96002805 | заменен на | в составе комплектов
96002822 | заменен на | 96586758
96002824 | заменен на | в составе комплектов
96002977 | заменен на | комплект в зависимости от длины
96002978 | заменен на | комплект в зависимости от длины: № 97783894 (4 м), № 97783899 (11 м), № 97783901 (21 м)
96002979 | заменен на | комплект в зависимости от длины
96002992 | заменен на | в составе комплектов
96002994 | заменен на | 96586533
96002995 | заменен на | в составе комплектов
96003004 | заменен на | 96029917
96003005 | заменен на | 96029915
96003006 | заменен на | 96029918
96003007 | заменен на | 96029916
96003008 | заменен на | 96029910
96003009 | заменен на | в составе комплектов
96003010 | заменен на | 96029921
96003011 | заменен на | 96029922
96003013 | заменен на | 96029924
96003014 | заменен на | 96029911
96003015 | заменен на | 96586801
96003016 | заменен на | в составе комплектов
96003017 | заменен на | 96029934
96003018 | заменен на | 96029928
96003019 | заменен на | 96029929
96003020 | заменен на | 96029935
96003021 | заменен на | 96029937
96003024 | заменен на | 96029936
96003026 | заменен на | 96029930
96003028 | заменен на | 96029933
96003053 | заменен на | в составе комплектов
96003062 | заменен на | 96586504
96003064 | заменен на | 96747397
96003065 | заменен на | 96586507
96003066 | заменен на | 96586508
96003067 | заменен на | 96586509
96003071 | заменен на | В составе комплектов
96003072 | заменен на | в составе комплектов
96003074 | заменен на | в составе комплектов
96003076 | заменен на | в составе комплектов
96003077 | заменен на | в составе комплектов
96003078 | заменен на | в составе комплектов
96003079 | заменен на | в составе комплектов
96003080 | заменен на | в составе комплектов
96003081 | заменен на | в составе комплектов
96003082 | заменен на | в составе комплектов
96003083 | заменен на | в составе комплектов
96003084 | заменен на | в составе комплектов
96003085 | заменен на | в составе комплектов
96003088 | заменен на | в составе комплектов
96003090 | заменен на | в составе комплектов
96003092 | заменен на | в составе комплектов
96003093 | заменен на | в составе комплектов
96003094 | заменен на | в составе комплектов
96003095 | заменен на | в составе комплектов
96003140 | заменен на | 96586636
96003141 | заменен на | 96586639
96003154 | заменен на | 96586643
96003156 | заменен на | не поставляется
96003180 | заменен на | 96586646
96003196 | заменен на | 96586510
96003208 | заменен на | 96586725
96003209 | заменен на | 96586726
96003214 | заменен на | 96586727
96003217 | заменен на | 96586730
96003218 | заменен на | 96586731
96003219 | заменен на | 99061069
96003221 | заменен на | 96586732
96003222 | заменен на | 96586734
96003224 | заменен на | 96586735
96003238 | заменен на | 96586756
96003244 | заменен на | 96586649
96003259 | заменен на | 96586781
96003261 | заменен на | 96586792
96003267 | заменен на | в составе комплектов
96003270 | заменен на | 96586650
96003272 | заменен на | 96586652
96003273 | заменен на | 96586656
96003274 | заменен на | 96586657
96003275 | заменен на | 96586690
96003281 | заменен на | 96586811
96003282 | заменен на | в составе комплектов
96003283 | заменен на | 96586692
96003293 | заменен на | не поставляется
96003294 | заменен на | 96586713
96003296 | заменен на | 97572112
96003297 | заменен на | 97572113
96003298 | заменен на | 97572114
96003301 | заменен на | 96003300
96003322 | заменен на | 96586527
96003396 | заменен на | 96586693
96003415 | заменен на | 96586324
96003515 | заменен на | не поставляется
96003681 | заменен на | не поставляется
96003683 | заменен на | не поставляется
96003684 | заменен на | не поставляется
96004199 | заменен на | 98506908 (10 м) или 98506910 (20 м)
96004229 | заменен на | 96586512
96004232 | заменен на | в составе комплектов
96004233 | заменен на | в составе комплектов
96004235 | заменен на | в составе комплектов
96004237 | заменен на | в составе комплектов
96004238 | заменен на | в составе комплектов
96004242 | заменен на | в составе комплектов
96004247 | заменен на | в составе комплектов
96004345 | заменен на | Не поставляется
96004555 | заменен на | не поставляется
96004556 | заменен на | не поставляется
96004691 | заменен на | не поставляется
96004908 | заменен на | не поставляется
96004918 | заменен на | в составе комплектов
96004919 | заменен на | в составе комплектов
96004935 | заменен на | 97524500
96004947 | заменен на | 97524511
96004954 | заменен на | 97524521
96004956 | заменен на | 97524514
96004962 | заменен на | 97524515
96004984 | заменен на | 97524522
96004989 | заменен на | 97524498
96004996 | заменен на | в составе комплектов
96004997 | заменен на | в составе комплектов
96004998 | заменен на | в составе комплектов
96004999 | заменен на | в составе комплектов
96005016 | заменен на | Не поставляется
96005026 | заменен на | 97524524
96005028 | заменен на | 97524499
96005048 | заменен на | 96946085
96005051 | заменен на | 97502523
96005090 | заменен на | в составе комплектов
96005112 | заменен на | 97914991
96005138 | заменен на | в составе к-тов или 10 шт. - № 96603631
96005155 | заменен на | Не поставляется
96005162 | заменен на | 97502542
96005164 | заменен на | 97524519
96005165 | заменен на | Не поставляется
96005166 | заменен на | Не поставляется
96005197 | заменен на | 97502541
96005199 | заменен на | в составе комплектов
96005200 | заменен на | 97502555
96005215 | заменен на | 97524525
96005240 | заменен на | 97524384
96005241 | заменен на | 97524466
96005242 | заменен на | 97524471
96005243 | заменен на | 97524477
96005269 | заменен на | 97524480
96005270 | заменен на | 97524493
96005271 | заменен на | 97524494
96005272 | заменен на | 97524495
96005273 | заменен на | 97524496
96005274 | заменен на | 97524498
96005275 | заменен на | 97524499
96005473 | заменен на | 96586696
96005475 | заменен на | в составе комплектов
96005479 | заменен на | в составе комплектов
96006099 | заменен на | в составе комплекта - № 96003987
96006314 | заменен на | в составе комплектов
96006414 | заменен на | 96586750
96006795 | заменен на | Уточнить возможность заказа в службе сервиса
96006808 | заменен на | 97524500
96006809 | заменен на | 97524511
96006810 | заменен на | 97524512
96006811 | заменен на | 97524514
96006812 | заменен на | 97524515
96006813 | заменен на | 97524519
96006814 | заменен на | 97524521
96006815 | заменен на | 97524522
96006816 | заменен на | 97524524
96006817 | заменен на | 97524525
96006823 | заменен на | Детали комплекта поставляются отдельно. Уточнить возможность заказа в службе сервиса
96006824 | заменен на | 97502540
96006847 | заменен на | 97502460
96006858 | заменен на | в составе комплектов
96010361 | заменен на | 96591459
96010414 | заменен на | 96279758
96010446 | заменен на | 96279759
96010465 | заменен на | в составе комплектов
96010466 | заменен на | 96591511
96010512 | заменен на | 96591757
96010513 | заменен на | 96591758
96010516 | заменен на | 96591802
96010535 | заменен на | 96591759
96010604 | заменен на | 96427804
96010977 | заменен на | 96548100
96010978 | заменен на | 98767544
96011044 | заменен на | 96590420
96021559 | заменен на | не поставляется
96023657 | заменен на | 96279755
96023658 | заменен на | 96279756
96023672 | заменен на | не поставляется
96023691 | заменен на | в составе комплектов
96024278 | заменен на | не поставляется
96024279 | заменен на | не поставляется
96024291 | заменен на | в составе комплекта 97576014
96024292 | заменен на | в составе комплекта 97576014
96024295 | заменен на | 96591763
96024901 | заменен на | не поставляется
96029201 | заменен на | 97904582
96029215 | заменен на | 96591237
96029217 | заменен на | 96549068
96029219 | заменен на | 96549069
96029221 | заменен на | 96587314
96029569 | заменен на | 96551964
96029570 | заменен на | 96551929
96029571 | заменен на | 96658797
96029871 | заменен на | в составе комплектов
96029884 | заменен на | в составе комплектов
96029888 | заменен на | 96586697
96029889 | заменен на | 96586698
96029897 | заменен на | не поставляется
96029905 | заменен на | 96586699
96029938 | заменен на | не поставляется
96029942 | заменен на | в составе комплектов
96029943 | заменен на | в составе комплектов
96030234 | заменен на | 96591801
96036591 | заменен на | 99211132
96036675 | заменен на | не поставляется
96037302 | заменен на | не поставляется
96037303 | заменен на | 96160855
96037304 | заменен на | не поставляется
96037306 | заменен на | 96160850
96037307 | заменен на | 96160851
96037308 | заменен на | 96160853
96037388 | заменен на | не поставляется
96037391 | заменен на | Не поставляется
96037393 | заменен на | Не поставляется
96038383 | заменен на | не поставляется
96039137 | заменен на | 95131784
96039146 | заменен на | 98990921
96039152 | заменен на | 98990923
96039162 | заменен на | 96794864
96039163 | заменен на | 98296622
96039164 | заменен на | 96591150
96039166 | заменен на | 96794866
96039167 | заменен на | 98296658
96039169 | заменен на | 98296667
96039170 | заменен на | 96591293
96039171 | заменен на | 96591154
96039172 | заменен на | 98296687
96039175 | заменен на | 98296636
96039176 | заменен на | 96591159
96039177 | заменен на | 98296624
96039180 | заменен на | 98296615
96039182 | заменен на | 98296616
96039186 | заменен на | 98517299
96039188 | заменен на | 98296617
96039192 | заменен на | 98296619
96039194 | заменен на | 98296651
96039199 | заменен на | 96591168
96039201 | заменен на | 98296614
96039202 | заменен на | 98296626
96039205 | заменен на | 98296688
96039207 | заменен на | 96591171
96039209 | заменен на | 98296620
96039212 | заменен на | 98296627
96039217 | заменен на | 98517305
96039218 | заменен на | 97821991
96039219 | заменен на | 98296642
96039221 | заменен на | 98296669
96039222 | заменен на | 98296689
96039224 | заменен на | 98296631
96039225 | заменен на | 98296628
96039229 | заменен на | 96591298
96039230 | заменен на | 98296637
96039231 | заменен на | 98296629
96039232 | заменен на | 96591299
96039236 | заменен на | 98296690
96039237 | заменен на | 98296632
96039239 | заменен на | 96794903
96039243 | заменен на | 98296691
96039244 | заменен на | 98517311
96039245 | заменен на | 98150190
96039277 | заменен на | 98517333
96039292 | заменен на | 96591310
96039317 | заменен на | 98517333
96039336 | заменен на | в составе комплектов
96039341 | заменен на | 96591271
96039342 | заменен на | 96591277
96039642 | заменен на | 96591312
96039664 | заменен на | упаковка из 2 штук - № 96591314
96039697 | заменен на | 96861485
96039741 | заменен на | 98517412
96039747 | заменен на | 98517418
96039793 | заменен на | 98517463
96039808 | заменен на | 98296638
96039834 | заменен на | 98296673
96039839 | заменен на | 98296645
96039848 | заменен на | 98296630
96039891 | заменен на | 99384155
96039892 | заменен на | 96039353
96039893 | заменен на | 96039354
96041064 | заменен на | не поставляется
96046583 | заменен на | в составе комплектов
96046627 | заменен на | 96591649
96046680 | заменен на | 96812392
96046807 | заменен на | 96818403
96046811 | заменен на | 96575024
96046816 | заменен на | 96575027
96046857 | заменен на | 96812448
96046927 | заменен на | в составе комплектов
96047033 | заменен на | 96812823
96047055 | заменен на | 96823016
96047066 | заменен на | 96822902
96047069 | заменен на | 96592058 (комплект с резиновым уплотнением) или 96659169 (с витоновым уплотнением)
96047116 | заменен на | 96823453
96047132 | заменен на | 96886437
96047134 | заменен на | 96886439
96047136 | заменен на | 96886441
96047140 | заменен на | 96812789
96047146 | заменен на | 96886456
96047148 | заменен на | 96882475
96047150 | заменен на | 96812827
96047154 | заменен на | Колесо S-tube - см.модификацию 1325
96047155 | заменен на | Колесо S-tube - см.модификацию 1325
96047156 | заменен на | Колесо S-tube - см.модификацию 1325
96048958 | заменен на | не поставляется
96048960 | заменен на | не поставляется
96048996 | заменен на | не поставляется
96049000 | заменен на | 96587200
96049003 | заменен на | 97573152
96059021 | заменен на | в составе комплектов
96059965 | заменен на | не поставляется
96059966 | заменен на | Ограниченный остаток на складе! Уточнить возможность заказа в службе сервиса!
96059967 | заменен на | не поставляется
96059968 | заменен на | не поставляется
96060500 | заменен на | 96294837
96060501 | заменен на | 96294835
96060502 | заменен на | 96294832
96060506 | заменен на | не поставляется
96060507 | заменен на | 96494478
96060509 | заменен на | не поставляется
96060511 | заменен на | не поставляется
96060512 | заменен на | не поставляется
96060516 | заменен на | 96294831
96060521 | заменен на | 96294825
96060523 | заменен на | не поставляется
96060524 | заменен на | не поставляется
96060526 | заменен на | 96494478
96060527 | заменен на | не поставляется
96060528 | заменен на | не поставляется
96060531 | заменен на | 96294834
96060535 | заменен на | 96255888
96060540 | заменен на | не поставляется
96060543 | заменен на | не поставляется
96060548 | заменен на | не поставляется
96060604 | заменен на | 97917171
96060606 | заменен на | в составе комплектов
96060623 | заменен на | в составе комплектов
96060631 | заменен на | в составе комплекта 96494645
96060632 | заменен на | в составе комплекта 96494644
96060633 | заменен на | в составе комплекта 96494646
96060636 | заменен на | в составе комплекта 96494647
96060637 | заменен на | в составе комплекта 96494648
96060639 | заменен на | в составе комплекта 96294836
96060641 | заменен на | в составе комплекта 96294830
96060642 | заменен на | в составе комплектов
96060643 | заменен на | в составе комплекта 96494644
96060644 | заменен на | 96494646
96060646 | заменен на | не поставляется
96060647 | заменен на | в составе комплектов
96060648 | заменен на | в составе комплекта 96294836
96060649 | заменен на | в составе комплектов
96060651 | заменен на | в составе комплектов
96060652 | заменен на | в составе комплектов
96060653 | заменен на | в составе комплектов
96060655 | заменен на | в составе комплектов
96060656 | заменен на | в составе комплектов
96060657 | заменен на | в составе комплектов
96060667 | заменен на | в составе комплекта 96494645
96060668 | заменен на | в составе комплекта 96494644
96060669 | заменен на | в составе комплекта 96494646
96060671 | заменен на | в составе комплектов
96060672 | заменен на | в составе комплекта 96494648
96060673 | заменен на | в составе комплекта 96294836
96060674 | заменен на | в составе комплекта 96294833
96060675 | заменен на | в составе комплекта 96294830
96060676 | заменен на | в составе комплектов
96060684 | заменен на | в составе комплектов
96060696 | заменен на | в составе комплектов
96060698 | заменен на | в составе комплектов
96060761 | заменен на | в составе комплектов
96060774 | заменен на | в составе комплектов
96060787 | заменен на | в составе комплектов
96060796 | заменен на | в составе комплектов
96060800 | заменен на | в составе комплектов
96060802 | заменен на | в составе комплектов
96060806 | заменен на | в составе комплектов
96060812 | заменен на | в составе комплектов
96060827 | заменен на | в составе комплекта 96294857
96060829 | заменен на | в составе комплектов
96060834 | заменен на | в составе комплекта 96294858
96060838 | заменен на | в составе комплектов
96060839 | заменен на | в составе комплектов
96060845 | заменен на | в составе комплектов
96060846 | заменен на | в составе комплектов
96060880 | заменен на | в составе комплектов
96060901 | заменен на | не поставляется
96060915 | заменен на | в составе комплектов
96060920 | заменен на | в составе комплектов
96060959 | заменен на | 96251402
96061009 | заменен на | не поставляется
96061086 | заменен на | 96924263
96061089 | заменен на | не поставляется
96061092 | заменен на | не поставляется
96061098 | заменен на | 96252146
96061243 | заменен на | 96839188
96061246 | заменен на | 96839186
96061249 | заменен на | 96839489
96061257 | заменен на | 97668302
96061258 | заменен на | 97668305
96061262 | заменен на | не поставляется
96061273 | заменен на | 98314810
96061279 | заменен на | не поставляется
96061287 | заменен на | не поставляется
96061291 | заменен на | не поставляется
96061298 | заменен на | не поставляется
96061316 | заменен на | не поставляется
96061326 | заменен на | не поставляется
96061332 | заменен на | не поставляется
96061364 | заменен на | 98642643
96061368 | заменен на | 96256056
96061528 | заменен на | 97769574
96061604 | заменен на | в составе комплектов
96061606 | заменен на | в составе 95113487 Kit, S Fr 78 Bearing kit lower
96061608 | заменен на | в составе комплекта 96294830
96061609 | заменен на | в составе комплектов
96061613 | заменен на | в составе комплекта 96294830
96061614 | заменен на | в составе комплектов
96061615 | заменен на | 95113486
96061617 | заменен на | в составе комплектов
96061618 | заменен на | в составе комплекта 95113486 Kit, S Fr 74 Bearing kit
96061622 | заменен на | в комплекте 96494648
96061624 | заменен на | в составе комплектов
96061625 | заменен на | 96294833
96061626 | заменен на | не поставляется
96061627 | заменен на | 96494645 или 96494644
96061629 | заменен на | в комплекте 96494646
96061630 | заменен на | 97501070 или в составе комплектов
96061631 | заменен на | 96494645
96061633 | заменен на | в составе комплекта 96494644
96061634 | заменен на | 96494646
96061635 | заменен на | в составе комплекта 96494648
96061636 | заменен на | 96294836 или 96294833
96061637 | заменен на | в комплекте 96494647
96061639 | заменен на | в составе комплекта 96294830
96061640 | заменен на | в составе комплекта 96294830
96061641 | заменен на | в комплекте 96294827
96061642 | заменен на | в составе комплектов
96061643 | заменен на | 97623102
96061644 | заменен на | 97623279
96061646 | заменен на | В составе комплекта 96294830
96061647 | заменен на | В составе комплектов
96061648 | заменен на | в составе комплекта 95113486 Kit, S Fr 74 Bearing kit
96066528 | заменен на | Уточнить возможность заказа в службе сервиса
96066534 | заменен на | 97536237
96066535 | заменен на | 97536235
96066541 | заменен на | 97901260
96066550 | заменен на | 96294861
96066551 | заменен на | 96294862
96066552 | заменен на | 96294863
96066553 | заменен на | 98117327
96066555 | заменен на | в составе комплекта 96294864
96066556 | заменен на | в составе комплектов
96066557 | заменен на | 96294868
96066558 | заменен на | не поставляется
96066559 | заменен на | В составе комплектов
96066560 | заменен на | 96294866
96066562 | заменен на | 96294859
96066563 | заменен на | 96294860
96066564 | заменен на | 96294869
96066565 | заменен на | 95113491
96066566 | заменен на | 97664308
96066567 | заменен на | Ограниченный остаток на складе! Уточнить возможность заказа в службе сервиса!
96066570 | заменен на | 95113490
96066571 | заменен на | 95113489
96066572 | заменен на | 96494650
96066573 | заменен на | 96294870
96066574 | заменен на | 96294867 (2 шт. 96066574 в упаковке)
96066584 | заменен на | 97898964
96066585 | заменен на | в составе комплектов
96066587 | заменен на | 95113752
96066588 | заменен на | 96494650
96066590 | заменен на | 97896989
96066591 | заменен на | в комплекте 96294858
96066593 | заменен на | в составе комплектов
96066594 | заменен на | в комплекте 96294858
96066595 | заменен на | 97897001
96066596 | заменен на | 97952673
96066597 | заменен на | не поставляется
96066598 | заменен на | 98590421
96066599 | заменен на | в составе комплектов
96066600 | заменен на | в составе комплектов
96066612 | заменен на | не поставляется
96066613 | заменен на | 96294857
96066614 | заменен на | в составе комплектов
96066615 | заменен на | в составе комплектов
96066616 | заменен на | в составе комплектов
96066617 | заменен на | 96467951 (упаковка из 12 штук) или в составе комплектов
96066618 | заменен на | в составе комплектов
96066620 | заменен на | не поставляется
96066621 | заменен на | в составе комплектов
96066629 | заменен на | в составе к-тов
96066630 | заменен на | в составе комплектов
96066631 | заменен на | в составе комплектов
96066632 | заменен на | в составе комплектов
96066633 | заменен на | в составе комплектов
96066634 | заменен на | в составе комплектов
96066635 | заменен на | в составе комплектов
96066638 | заменен на | в составе комплектов
96066639 | заменен на | не поставляется
96066640 | заменен на | в составе комплектов
96066641 | заменен на | не поставляется
96066642 | заменен на | не поставляется
96066645 | заменен на | в составе комплектов
96066646 | заменен на | в составе комплектов
96066647 | заменен на | не поставляется
96066648 | заменен на | в составе комплектов
96066649 | заменен на | не поставляется
96066651 | заменен на | в составе комплектов
96066652 | заменен на | не поставляется
96066653 | заменен на | в составе комплектов
96066656 | заменен на | в составе комплектов
96066659 | заменен на | в составе комплектов
96066660 | заменен на | не поставляется
96066661 | заменен на | в составе комплектов
96066662 | заменен на | в составе комплектов
96066663 | заменен на | не поставляется
96066664 | заменен на | в составе комплектов
96066665 | заменен на | не поставляется
96066666 | заменен на | в составе комплектов
96066667 | заменен на | в составе комплектов
96066669 | заменен на | в составе комплектов
96066670 | заменен на | не поставляется
96066671 | заменен на | в составе комплектов
96066672 | заменен на | в составе комплектов
96066673 | заменен на | в составе комплектов
96066674 | заменен на | в составе комплектов
96066675 | заменен на | в составе комплектов
96066677 | заменен на | в составе комплектов
96066678 | заменен на | в составе комплектов
96066679 | заменен на | в составе комплектов
96066680 | заменен на | в составе комплектов
96066681 | заменен на | в составе комплектов
96066682 | заменен на | в составе комплектов
96066683 | заменен на | в составе комплектов
96066685 | заменен на | в составе комплектов
96066687 | заменен на | в составе комплектов
96066688 | заменен на | в составе комплектов
96066689 | заменен на | в составе комплектов
96066690 | заменен на | в составе комплектов
96066691 | заменен на | в составе комплектов
96066692 | заменен на | в составе комплектов
96066694 | заменен на | в составе комплектов
96066695 | заменен на | в составе комплектов
96066696 | заменен на | в составе комплектов
96066697 | заменен на | в составе комплектов
96066698 | заменен на | в составе комплектов
96066699 | заменен на | в составе комплектов
96066700 | заменен на | в составе комплектов
96066701 | заменен на | в составе комплектов
96066702 | заменен на | в составе комплектов
96066703 | заменен на | 98114894
96066704 | заменен на | в составе комплектов
96066705 | заменен на | в составе комплектов
96066708 | заменен на | не поставляется
96066721 | заменен на | не поставляется
96066734 | заменен на | в составе комплектов
96066735 | заменен на | в составе комплектов
96066736 | заменен на | в составе комплектов
96066738 | заменен на | в составе комплектов
96066753 | заменен на | 96567329
96066755 | заменен на | 96567331
96066756 | заменен на | 96567334
96066757 | заменен на | 96567323
96066758 | заменен на | 97536234
96066759 | заменен на | 97536236
96066761 | заменен на | 96567338
96066762 | заменен на | 96567341
96066763 | заменен на | 96567343
96066764 | заменен на | 96567348
96066765 | заменен на | 96567350
96066766 | заменен на | 96567355
96066819 | заменен на | 98190000
96066823 | заменен на | Ограниченный остаток! Уточнить возможность заказа в службе сервиса!
96066830 | заменен на | не поставляется
96066895 | заменен на | не поставляется
96066995 | заменен на | 96832494
96066996 | заменен на | не поставляется
96066998 | заменен на | 96832495
96066999 | заменен на | 96832468
96067000 | заменен на | 98785023
96067001 | заменен на | 98785025
96067004 | заменен на | 96832412
96067006 | заменен на | 96832413
96067007 | заменен на | 96839105
96067008 | заменен на | 96832414
96067009 | заменен на | 97902251
96067010 | заменен на | 96832496
96067011 | заменен на | 96832469
96067013 | заменен на | не поставляется
96067014 | заменен на | 96832415
96067016 | заменен на | 96832416
96067017 | заменен на | 96256082
96067018 | заменен на | 96832417
96067021 | заменен на | 96833644
96067022 | заменен на | 96833645
96067023 | заменен на | 96833646
96067024 | заменен на | 96833690
96067025 | заменен на | не поставляется
96067027 | заменен на | 96833648
96067029 | заменен на | 96833649
96067030 | заменен на | 96833650
96067036 | заменен на | не поставляется
96067040 | заменен на | 96839106
96067041 | заменен на | 96839107
96067042 | заменен на | 96839108
96067043 | заменен на | 96839109
96067048 | заменен на | 96839111
96067049 | заменен на | 96839112
96067050 | заменен на | 96839113
96067051 | заменен на | 96839114
96067052 | заменен на | 96839115
96067053 | заменен на | 96839116
96067054 | заменен на | 96839117
96067057 | заменен на | 96832396
96067061 | заменен на | не поставляется
96067062 | заменен на | не поставляется
96067063 | заменен на | 96832418
96067064 | заменен на | 96832445
96067065 | заменен на | 96832400
96067068 | заменен на | не поставляется
96067073 | заменен на | 96833651
96067074 | заменен на | 96839118
96067075 | заменен на | 96839119
96067077 | заменен на | 96832419
96067079 | заменен на | 96839121
96067080 | заменен на | 98785027
96067082 | заменен на | 96832401
96067087 | заменен на | не поставляется
96067088 | заменен на | не поставляется
96067089 | заменен на | не поставляется
96067092 | заменен на | 96832442
96067093 | заменен на | 96832443
96067094 | заменен на | 96833652
96067095 | заменен на | 96833653
96067098 | заменен на | 96833654
96067099 | заменен на | 96833655
96067101 | заменен на | не поставляется
96067102 | заменен на | 96832421
96067104 | заменен на | 96832497
96067105 | заменен на | 96832498
96067106 | заменен на | 96832422
96067107 | заменен на | 96832423
96067108 | заменен на | 96832424
96067109 | заменен на | 96832425
96067111 | заменен на | 96832499
96067112 | заменен на | 96832500
96067113 | заменен на | 96832426
96067114 | заменен на | 96832427
96067119 | заменен на | 96831089
96067121 | заменен на | 96831090
96067122 | заменен на | 96831106
96067123 | заменен на | 96831091
96067124 | заменен на | 96831092
96067125 | заменен на | не поставляется
96067127 | заменен на | не поставляется
96067129 | заменен на | 96833656
96067130 | заменен на | 96833657
96067131 | заменен на | 96833658
96067132 | заменен на | 96833659
96067133 | заменен на | 96833660
96067134 | заменен на | 96833661
96067135 | заменен на | 97679948
96067139 | заменен на | не поставляется
96067141 | заменен на | не поставляется
96067142 | заменен на | 96256130
96067143 | заменен на | 96832471
96067144 | заменен на | 96832501
96067146 | заменен на | 96833489
96067148 | заменен на | 96833490
96067149 | заменен на | 96833491
96067150 | заменен на | 96833492
96067152 | заменен на | 96833494
96067153 | заменен на | 96833495
96067154 | заменен на | 96833496
96067155 | заменен на | 96249744
96067157 | заменен на | 96833497
96067158 | заменен на | 96833498
96067159 | заменен на | 96833499
96067162 | заменен на | 96833662
96067163 | заменен на | 96833663
96067165 | заменен на | 96833664
96067170 | заменен на | не поставляется
96067172 | заменен на | не поставляется
96067173 | заменен на | не поставляется
96067175 | заменен на | не поставляется
96067177 | заменен на | не поставляется
96067180 | заменен на | 97826003
96067181 | заменен на | 96833528
96067182 | заменен на | 96833504
96067183 | заменен на | 96833505
96067184 | заменен на | 96833506
96067185 | заменен на | 96833507
96067188 | заменен на | 96833665
96067189 | заменен на | 96882034
96067190 | заменен на | 96833666
96067191 | заменен на | 96839122
96067192 | заменен на | 96839123
96067193 | заменен на | не поставляется
96067194 | заменен на | не поставляется
96067195 | заменен на | не поставляется
96067196 | заменен на | не поставляется
96067197 | заменен на | не поставляется
96067198 | заменен на | не поставляется
96067199 | заменен на | не поставляется
96067200 | заменен на | не поставляется
96067203 | заменен на | не поставляется
96067204 | заменен на | не поставляется
96067206 | заменен на | не поставляется
96067209 | заменен на | не поставляется
96067210 | заменен на | 96833667
96067213 | заменен на | 96832472
96067214 | заменен на | 96832473
96067216 | заменен на | не поставляется
96067217 | заменен на | 96832444
96067220 | заменен на | 96832512
96067221 | заменен на | 96832474
96067223 | заменен на | 96832513
96067229 | заменен на | 96832515
96067230 | заменен на | 96832516
96067233 | заменен на | 96832445
96067235 | заменен на | 96832446
96067244 | заменен на | 96833668
96067245 | заменен на | 96833669
96067246 | заменен на | 96833670
96067248 | заменен на | не поставляется
96067249 | заменен на | 96831094
96067250 | заменен на | не поставляется
96067251 | заменен на | 96831096
96067252 | заменен на | не поставляется
96067253 | заменен на | 96831098
96067254 | заменен на | не поставляется
96067255 | заменен на | 96831100
96067256 | заменен на | не поставляется
96067257 | заменен на | не поставляется
96067258 | заменен на | 96249832
96067259 | заменен на | 96831102
96067261 | заменен на | 96831119
96067265 | заменен на | 96832518
96067272 | заменен на | 96832520
96067273 | заменен на | 96832556
96067274 | заменен на | 96832557
96067279 | заменен на | 96832447
96067281 | заменен на | 96832521
96067285 | заменен на | 96249854
96067293 | заменен на | 96831103
96067294 | заменен на | 96831104
96067295 | заменен на | 96831105
96067296 | заменен на | 96831106
96067297 | заменен на | 96831107
96067298 | заменен на | 96831108
96067299 | заменен на | 96831109
96067300 | заменен на | 96831110
96067301 | заменен на | 96831111
96067302 | заменен на | 96831112
96067303 | заменен на | 96831113
96067304 | заменен на | 96831114
96067306 | заменен на | 96832475
96067308 | заменен на | 96832522
96067309 | заменен на | 96832523
96067311 | заменен на | 96832524
96067314 | заменен на | 96832526
96067315 | заменен на | 96832527
96067316 | заменен на | 96832528
96067317 | заменен на | 96832529
96067318 | заменен на | 96832530
96067320 | заменен на | 96832476
96067322 | заменен на | 96832428
96067323 | заменен на | 96832477
96067325 | заменен на | 98137964
96067327 | заменен на | 96832532
96067328 | заменен на | 96832478
96067329 | заменен на | 96832479
96067330 | заменен на | 96832480
96067333 | заменен на | 96839124
96067334 | заменен на | 96832429
96067335 | заменен на | 96832533
96067336 | заменен на | не поставляется
96067337 | заменен на | 96832448
96067338 | заменен на | 96832449
96067380 | заменен на | 97639027
96067402 | заменен на | 96832127
96067410 | заменен на | не поставляется
96067411 | заменен на | не поставляется
96067416 | заменен на | 96832013
96067419 | заменен на | 96832025
96067421 | заменен на | 96832015
96067444 | заменен на | 96833699
96067453 | заменен на | не поставляется
96067457 | заменен на | 96839143
96067460 | заменен на | 96839145
96067469 | заменен на | 96832007
96067472 | заменен на | 96832070
96067475 | заменен на | 96832009
96067477 | заменен на | 96832071
96067479 | заменен на | 96832072
96067483 | заменен на | 96832011
96067485 | заменен на | 96832073
96067489 | заменен на | 97639147
96067498 | заменен на | не поставляется
96067509 | заменен на | 96832112
96067553 | заменен на | 98684842
96067554 | заменен на | 96250182
96067561 | заменен на | не поставляется
96067570 | заменен на | 97623169
96067582 | заменен на | 96832135
96067593 | заменен на | 96832241
96067595 | заменен на | 96832019
96067600 | заменен на | 97639174
96067603 | заменен на | 97621357
96067625 | заменен на | 96832153
96067626 | заменен на | 96294842
96067627 | заменен на | 96294845
96067628 | заменен на | 98127221
96067629 | заменен на | 96889613
96067630 | заменен на | В составе комплектов
96067631 | заменен на | 98154010
96067640 | заменен на | 96256264
96067650 | заменен на | в составе комплектов
96067654 | заменен на | 96832042
96067655 | заменен на | 96832043
96067659 | заменен на | не поставляется
96067660 | заменен на | 96889478
96067662 | заменен на | 96832051
96067667 | заменен на | не поставляется
96067673 | заменен на | 96833711
96067674 | заменен на | не поставляется
96067676 | заменен на | 96833712
96067681 | заменен на | не поставляется
96067684 | заменен на | 96833732
96067690 | заменен на | 96839161
96067691 | заменен на | не поставляется
96067694 | заменен на | 96839160
96067695 | заменен на | 96250386
96067704 | заменен на | 96832100
96067706 | заменен на | 96832102
96067708 | заменен на | 96832086
96067709 | заменен на | 96832087
96067712 | заменен на | не поставляется
96067714 | заменен на | 96840666
96067717 | заменен на | 96889610
96067738 | заменен на | не поставляется
96067740 | заменен на | 96832055
96067746 | заменен на | не поставляется
96067753 | заменен на | 96250421
96067756 | заменен на | 96833713
96067757 | заменен на | 96833716
96067764 | заменен на | 96250429
96067769 | заменен на | в составе комплектов
96067770 | заменен на | 98121050
96067773 | заменен на | в составе комплектов
96067776 | заменен на | 96832091
96067780 | заменен на | 96832261
96067781 | заменен на | 96832159
96067783 | заменен на | 96294855
96067784 | заменен на | 96832280
96067786 | заменен на | 96833718
96067787 | заменен на | в составе комплектов
96067789 | заменен на | не поставляется
96067792 | заменен на | в составе комплектов
96067793 | заменен на | в составе комплектов
96067795 | заменен на | 96588518
96067796 | заменен на | 96833546
96067798 | заменен на | не поставляется
96067802 | заменен на | не поставляется
96067803 | заменен на | не поставляется
96067814 | заменен на | 96832185
96067817 | заменен на | 96250554
96067819 | заменен на | 97690471
96067833 | заменен на | в составе комплектов
96067836 | заменен на | в составе комплектов
96067839 | заменен на | не поставляется
96067840 | заменен на | в составе комплектов
96067841 | заменен на | 96832154
96067843 | заменен на | 96250601
96067846 | заменен на | 96839166
96067847 | заменен на | в составе комплектов
96067850 | заменен на | 96832158
96067851 | заменен на | 96832158
96067859 | заменен на | 96250654
96067860 | заменен на | в составе комплектов
96067863 | заменен на | 96832157
96067867 | заменен на | не поставляется
96067868 | заменен на | 96250695
96067874 | заменен на | 96832089
96067979 | заменен на | В составе комплектов
96067980 | заменен на | в составе комплектов
96068094 | заменен на | в составе комплектов
96068104 | заменен на | в составе комплектов
96068122 | заменен на | в составе комплектов
96068123 | заменен на | в составе комплектов
96068145 | заменен на | 96253714
96068146 | заменен на | не поставляется
96068151 | заменен на | не поставляется
96068173 | заменен на | 96308386
96068175 | заменен на | 98985549
96068179 | заменен на | 96871245 (принадлежность)
96068181 | заменен на | 96871245
96068186 | заменен на | 96250854
96068188 | заменен на | 96250855
96068201 | заменен на | 96250857
96068203 | заменен на | 96250859
96068282 | заменен на | не поставляется
96068283 | заменен на | не поставляется
96068285 | заменен на | упаковка из 3-х штук - № 91800968
96068286 | заменен на | в составе комплектов
96068289 | заменен на | в составе комплектов
96068291 | заменен на | 96293949
96068292 | заменен на | не поставляется
96068293 | заменен на | 96588610
96068294 | заменен на | 98360488
96068298 | заменен на | не поставляется
96068299 | заменен на | 98297896
96068300 | заменен на | 96251001
96068301 | заменен на | 98298942
96068304 | заменен на | не поставляется
96068309 | заменен на | 96253723
96068311 | заменен на | Не поставляется
96068312 | заменен на | не поставляется
96068317 | заменен на | 96251012
96068318 | заменен на | 98073093
96068320 | заменен на | 96251014
96068323 | заменен на | 96251015
96068324 | заменен на | 96251016
96068325 | заменен на | 96251017
96068326 | заменен на | 96251018
96068327 | заменен на | 96251019
96068330 | заменен на | 98091852
96069946 | заменен на | комплекты в зависимости от длины (см. Service Kit Catalogue)
96069948 | заменен на | комплект - см. Service Kit catalogue
96069949 | заменен на | комплект - см. Service Kit catalogue
96069950 | заменен на | комплект - см. Service Kit catalogue
96069955 | заменен на | в составе комплектов
96069957 | заменен на | в составе комплектов
96069960 | заменен на | комплекты в зависимости от длины (см. Service Kit Catalogue)
96075349 | заменен на | № 96003826 (поставляется как принадлежность) + № 96650143 (адаптер)
96075359 | заменен на | 96475607
96075362 | заменен на | 96703850
96075375 | заменен на | 96590654
96075376 | заменен на | 91043561
96075377 | заменен на | 96590658
96075378 | заменен на | 96590665
96075379 | заменен на | 91043566
96075381 | заменен на | в составе комплектов
96075382 | заменен на | в составе комплектов
96075386 | заменен на | в составе комплектов
96075399 | заменен на | в составе комплектов
96075403 | заменен на | в составе комплектов
96075408 | заменен на | в составе комплектов или упаковкой из 10 шт. - № 96939298
96075432 | заменен на | 96054305
96075433 | заменен на | не поставляется
96075468 | заменен на | 96590668
96075492 | заменен на | 96590651
96075505 | заменен на | 96842016
96075506 | заменен на | 96842022
96075507 | заменен на | 96842031
96075941 | заменен на | 96907691
96075944 | заменен на | 96076115
96075946 | заменен на | 96076117
96075950 | заменен на | 96076118
96075960 | заменен на | 96747384
96075965 | заменен на | 96592054
96075966 | заменен на | 96747118
96075975 | заменен на | 96747120
96075990 | заменен на | 96748033
96075991 | заменен на | 96748017
96075993 | заменен на | 96748036
96075994 | заменен на | 96748040
96075999 | заменен на | 96747385 или 10 шт. в упаковке № 96747396
96076033 | заменен на | 96747254
96076039 | заменен на | 96747386
96076040 | заменен на | 96747388
96076041 | заменен на | 96747389
96076042 | заменен на | 96747391
96076051 | заменен на | 96748034
96076052 | заменен на | 96748021
96076059 | заменен на | 96747260
96076066 | заменен на | 96592036 или упаковка из 5 штук - № 97524110
96076073 | заменен на | 96747255
96076078 | заменен на | 96747258
96076079 | заменен на | в составе комплектов
96076091 | заменен на | 96591441
96076134 | заменен на | 96747397
96079757 | заменен на | не поставляется
96079803 | заменен на | не поставляется
96079808 | заменен на | не поставляется
96079809 | заменен на | не поставляется
96079819 | заменен на | не поставляется
96079821 | заменен на | не поставляется
96079823 | заменен на | не поставляется
96079825 | заменен на | не поставляется
96079826 | заменен на | не поставляется
96079928 | заменен на | не поставляется
96079945 | заменен на | не поставляется
96080061 | заменен на | 96591272
96080062 | заменен на | 98469963
96080063 | заменен на | 98445303
96080064 | заменен на | 99408352
96080065 | заменен на | 96591270
96080069 | заменен на | 98413645
96080071 | заменен на | 98925114
96086120 | заменен на | 96742340
96089005 | заменен на | в составе комплектов
96089009 | заменен на | 97757659
96089010 | заменен на | 97757671 или упаковка из 10 штук - № 97511825
96089011 | заменен на | 97757672
96089015 | заменен на | в составе комплектов
96089016 | заменен на | в составе комплектов
96089017 | заменен на | в составе комплектов
96089018 | заменен на | в составе комплектов
96089102 | заменен на | 98892150
96089104 | заменен на | 99067944
96089105 | заменен на | 98172052
96089205 | заменен на | 98296616
96089377 | заменен на | 96488302
96090426 | заменен на | 96839129
96090429 | заменен на | 96839156
96090615 | заменен на | в составе комплектов
96090743 | заменен на | 96250380
96090745 | заменен на | 96833745
96090755 | заменен на | не поставляется
96090765 | заменен на | 96839151
96090818 | заменен на | не поставляется
96090839 | заменен на | 96102652
96090847 | заменен на | не поставляется
96090926 | заменен на | 96811993
96091023 | заменен на | 96689976
96091172 | заменен на | 96659473
96091192 | заменен на | 96102482
96091219 | заменен на | не поставляется
96091220 | заменен на | не поставляется
96091221 | заменен на | не поставляется
96091222 | заменен на | Колесо S-tube (см. модификацию 1325)
96091223 | заменен на | не поставляется
96091224 | заменен на | Ограниченный остаток на складе! Уточнить возможность заказа в службе сервиса!
96091227 | заменен на | не поставляется
96091228 | заменен на | не поставляется
96091229 | заменен на | не поставляется
96091232 | заменен на | 96812354
96091233 | заменен на | 96812397
96095333 | заменен на | не поставляется
96095337 | заменен на | не поставляется
96095347 | заменен на | не поставляется
96095362 | заменен на | Не поставляется
96095365 | заменен на | не поставляется
96095369 | заменен на | Не поставляется
96095374 | заменен на | не поставляется
96095378 | заменен на | не поставляется
96095384 | заменен на | не поставляется
96099782 | заменен на | 96529217
96099797 | заменен на | 96099796
96099799 | заменен на | 96099798
96101899 | заменен на | 96810676
96101944 | заменен на | 96823897
96101964 | заменен на | 96818129
96102205 | заменен на | см. модификацию 5278 в GSK
96102306 | заменен на | не поставляется
96102359 | заменен на | 96961515
96104189 | заменен на | 96772909
96105200 | заменен на | 98838158
96105208 | заменен на | 98834738
96105355 | заменен на | 96121642
96106140 | заменен на | 98654121
96106162 | заменен на | 99028732
96106231 | заменен на | 98879104
96106253 | заменен на | в составе комплектов
96106286 | заменен на | в составе комплектов или упаковкой из 10 шт. - № 96571869
96106339 | заменен на | не поставляется
96115903 | заменен на | не поставляется
96121669 | заменен на | не поставляется
96121670 | заменен на | не поставляется
96121690 | заменен на | не поставляется
96124617 | заменен на | 99037588
96124777 | заменен на | 98371120
96138909 | заменен на | 98801188
96139155 | заменен на | 98375275
96139256 | заменен на | 98517521
96139468 | заменен на | 98517528
96139698 | заменен на | 98517533
96139711 | заменен на | 98296676
96139851 | заменен на | 98517551
96139871 | заменен на | 98517553
96139881 | заменен на | 98517555
96139969 | заменен на | 98517559
96139975 | заменен на | 98517560
96139997 | заменен на | 98808704
96140010 | заменен на | 98517561
96140028 | заменен на | 98296639
96140147 | заменен на | 98296640
96140304 | заменен на | 98296678
96140306 | заменен на | 98904010
96140311 | заменен на | 98451561
96140316 | заменен на | 98517577
96140337 | заменен на | 98517580
96140340 | заменен на | 98073680
96140346 | заменен на | 98517584
96140356 | заменен на | 97823493
96140361 | заменен на | 98173726
96140392 | заменен на | 98296679
96140407 | заменен на | 97574423
96140414 | заменен на | 98517599
96140513 | заменен на | 98517603
96140561 | заменен на | 98524281
96140647 | заменен на | 98517606
96140659 | заменен на | 98517609
96140663 | заменен на | 98517611
96140664 | заменен на | 98517612
96140666 | заменен на | 98454695
96140668 | заменен на | 98517615
96140669 | заменен на | 98296654
96140672 | заменен на | 98517616
96140674 | заменен на | 98517617
96140679 | заменен на | 98517618
96140702 | заменен на | 98517624
96140708 | заменен на | 98517625
96140710 | заменен на | 98517626
96140714 | заменен на | 98517627
96140716 | заменен на | 98517628
96140725 | заменен на | 98517629
96140737 | заменен на | 98517631
96140835 | заменен на | 98517637
96140893 | заменен на | 98517641
96140938 | заменен на | 98296655
96142404 | заменен на | 98808717
96142567 | заменен на | 98517677
96145314 | заменен на | 96039655
96147332 | заменен на | 98517627
96147970 | заменен на | 98355761
96148836 | заменен на | 96306482
96148895 | заменен на | 96847121
96160863 | заменен на | 97778392
96160864 | заменен на | 97778393
96161868 | заменен на | 95038409
96163689 | заменен на | не поставляется
96168584 | заменен на | 96651877 (MS6000) + 95920945 (кабель) - 2 шт.
96168591 | заменен на | 96651896 (MS6000) + 95920945 (кабель) - 2 шт.
96168862 | заменен на | 96649709 (MS6000) + 95920945 (кабель)
96168863 | заменен на | 96649723 (MS6000) + 95920945 (кабель)
96168864 | заменен на | 96649725 (MS6000) + 95920945 (кабель)
96168865 | заменен на | 96649726 (MS6000) + 95920945 (кабель)
96168866 | заменен на | 96649727 (MS6000) + 95920945 (кабель)
96168867 | заменен на | 96649729 (MS6000) + 95920945 (кабель)
96168868 | заменен на | 96649740 (MS6000) + 95920945 (кабель)
96168869 | заменен на | 96649741 (MS6000) + 95920945 (кабель)
96168870 | заменен на | 96764103 (MS6000) + 95920945 (кабель)
96168871 | заменен на | 96649742 (MS6000) + 95920949 (кабель)
96169364 | заменен на | не поставляется
96169390 | заменен на | не поставляется
96169391 | заменен на | не поставляется
96175032 | заменен на | 98808724
96175256 | заменен на | 98517758
96175867 | заменен на | 98808732
96176231 | заменен на | 96794764
96176239 | заменен на | 98772924
96176242 | заменен на | 98517785
96176303 | заменен на | 98517789
96176604 | заменен на | 98466753
96177127 | заменен на | 96832430
96177152 | заменен на | 96832148
96177915 | заменен на | 98519796
96177989 | заменен на | 96689954
96205366 | заменен на | 97536234
96205367 | заменен на | 97536235
96236804 | заменен на | 97621310
96236930 | заменен на | 97623163
96247870 | заменен на | не поставляется
96249270 | заменен на | не поставляется
96250363 | заменен на | 96889478
96250380 | заменен на | не поставляется
96250405 | заменен на | 96889610
96250427 | заменен на | не поставляется
96250860 | заменен на | не поставляется
96251922 | заменен на | не поставляется
96252321 | заменен на | 96924185
96252370 | заменен на | не поставляется
96252431 | заменен на | не поставляется
96252449 | заменен на | не поставляется
96252685 | заменен на | Не поставляется
96253077 | заменен на | 95113491
96253229 | заменен на | не поставляется
96253864 | заменен на | 96833516
96254086 | заменен на | не поставляется
96256674 | заменен на | в составе комплектов
96257087 | заменен на | 95038444
96257101 | заменен на | в составе комплектов
96257112 | заменен на | в составе комплектов
96260939 | заменен на | 98368720
96281046 | заменен на | 97752743
96281051 | заменен на | не поставляется
96293547 | заменен на | не поставляется
96294838 | заменен на | 96294839
96295570 | заменен на | 97534272
96295571 | заменен на | 96747497
96305429 | заменен на | 96747572 (MS6000) + 95920945 (кабель)
96306473 | заменен на | 98434909
96306476 | заменен на | 98434943
96307619 | заменен на | 96936683
96307958 | заменен на | 96936648
96307963 | заменен на | 96936663
96307965 | заменен на | 96936665
96307967 | заменен на | 96936667
96307968 | заменен на | 96936668
96307969 | заменен на | 96936669
96307971 | заменен на | 96936671
96307972 | заменен на | 96936672
96307973 | заменен на | 96936673
96307974 | заменен на | 96936674
96307975 | заменен на | 96936675
96307976 | заменен на | 96936676
96307983 | заменен на | 96936683
96307984 | заменен на | 96936684
96307987 | заменен на | 96936687
96307990 | заменен на | 96936690
96307999 | заменен на | 96936699
96308007 | заменен на | 96944977
96308008 | заменен на | 96944978
96308010 | заменен на | 96944981
96308189 | заменен на | 97691527
96348821 | заменен на | 99062866
96355871 | заменен на | 98517822
96367926 | заменен на | 98820042
96367944 | заменен на | 98517835
96367957 | заменен на | 98517836
96367970 | заменен на | 97574424
96367972 | заменен на | 98517838
96369843 | заменен на | 98287106
96369844 | заменен на | 98489644
96369853 | заменен на | 98517850
96370011 | заменен на | 98461533
96370013 | заменен на | 96930647
96370031 | заменен на | 98783799
96370051 | заменен на | 98517868
96370441 | заменен на | 98808766
96371190 | заменен на | 98287105
96371203 | заменен на | 98517886
96371725 | заменен на | 98296623
96371751 | заменен на | 98296662
96372056 | заменен на | 98466752
96372704 | заменен на | 98517908
96374322 | заменен на | 98517920
96375317 | заменен на | 98965766
96375322 | заменен на | 98871180
96375323 | заменен на | В зависимости от исполнения насоса - № 98965726 (PP/E/T) или № 98923150 (PVC/E/T)
96375328 | заменен на | 99436537
96375337 | заменен на | Упаковка из 2 штук - № 99152302
96375338 | заменен на | Упаковка из 2 штук - № 99093257
96375339 | заменен на | Упаковка из 2 штук - № 99152297
96375340 | заменен на | Упаковка из 2 штук - № 99152299 или упаковка из 5 штук - № 99093258
96375341 | заменен на | Упаковка из 2 штук - № 99152301
96375342 | заменен на | Упаковка из 2 штук - № 99152305
96375343 | заменен на | Упаковка из 2 штук - № 99093259 или в комплекте № 98922730
96375345 | заменен на | Упаковка из 2 штук - № 99152304
96375346 | заменен на | В составе комплектов мембраны (см. Service Kit Catalogue)
96375347 | заменен на | В составе комплектов мембраны (см. Service Kit Catalogue)
96375348 | заменен на | В составе комплектов мембраны (см. Service Kit Catalogue)
96375349 | заменен на | В составе комплектов
96375351 | заменен на | В составе комплектов мембраны (см. Service Kit Catalogue)
96375366 | заменен на | 2 шт. № 98828458 (клапаны поставляются отдельно)
96375367 | заменен на | Два клапана № 98828465
96400477 | заменен на | Не поставляется
96400483 | заменен на | в составе комплектов
96400484 | заменен на | в составе комплектов
96400605 | заменен на | в составе комплектов
96400673 | заменен на | не поставляется
96400674 | заменен на | не поставляется
96400889 | заменен на | в составе комплектов
96400905 | заменен на | в составе комплектов
96400913 | заменен на | в составе комплектов
96400923 | заменен на | в составе комплектов
96400927 | заменен на | не поставляется
96400935 | заменен на | Не поставляется
96400963 | заменен на | Не поставляется
96400996 | заменен на | в составе комплектов
96401001 | заменен на | 96547745
96401124 | заменен на | 96547746
96401160 | заменен на | 96547749
96401161 | заменен на | Не поставляется
96403669 | заменен на | Не поставляется
96404066 | заменен на | 98748967
96404067 | заменен на | 98748969
96404147 | заменен на | в составе комплектов
96404155 | заменен на | 96591226
96404223 | заменен на | не поставляется
96404270 | заменен на | не поставляется
96404536 | заменен на | 96407253
96404559 | заменен на | не поставляется
96404723 | заменен на | 96547791
96404730 | заменен на | В составе комплектов или упаковкой из 10 штук - № 96547794
96404731 | заменен на | в составе комплектов или упаковкой из 10 шт. - № 96547795
96404733 | заменен на | упаковкой из 10 шт. - № 96547797
96404997 | заменен на | в составе комплектов
96405443 | заменен на | 96547849
96405445 | заменен на | 96547846
96405447 | заменен на | 96547850
96405448 | заменен на | 96547851
96405451 | заменен на | 96547852
96405460 | заменен на | 96547851
96405543 | заменен на | 98562495
96405575 | заменен на | не поставляется
96405754 | заменен на | 96548101
96406054 | заменен на | не поставляется
96406056 | заменен на | не поставляется
96406057 | заменен на | не поставляется
96406058 | заменен на | не поставляется
96406102 | заменен на | Не поставляется
96406103 | заменен на | Не поставляется
96406259 | заменен на | 96549693
96406306 | заменен на | 96549696
96406357 | заменен на | 96586513
96406358 | заменен на | 96586514
96406362 | заменен на | в составе комплектов
96406363 | заменен на | в составе комплектов
96406369 | заменен на | в составе комплектов
96406370 | заменен на | в составе комплектов
96406371 | заменен на | в составе комплектов
96406374 | заменен на | в составе комплектов
96406377 | заменен на | 96586812
96406380 | заменен на | 96586710
96406405 | заменен на | в составе комплектов
96406416 | заменен на | в составе комплектов
96406431 | заменен на | 96586751
96406477 | заменен на | в составе комплектов
96406480 | заменен на | не поставляется
96406488 | заменен на | 98679553
96407726 | заменен на | в составе комплектов или 10 штук - № 96547586
96407990 | заменен на | 98520232
96408403 | заменен на | в составе комплектов или упаковка из 10 штук - № 96536149
96408404 | заменен на | в составе комплектов или упаковка из 10 штук - № 96547589
96408405 | заменен на | в составе комплектов или упаковка из 10 штук - № 96536151
96408439 | заменен на | Насос Magna
96408440 | заменен на | Насос Magna
96408442 | заменен на | Не поставляется
96408684 | заменен на | 96913253
96408790 | заменен на | Ограниченный остаток на складах! Уточнить возможность заказа в службе сервиса!
96408791 | заменен на | Не поставляется
96408792 | заменен на | Ограниченный остаток на складе! Уточнить возможность заказа в службе сервиса!
96408793 | заменен на | не поставляется
96409004 | заменен на | упаковкой из 24 шт. - № 96536449
96409005 | заменен на | упаковкой из 5 шт. - № 96536153
96409006 | заменен на | упаковкой из 5 шт. - № 96536155
96409267 | заменен на | 96414031
96409268 | заменен на | 96414028
96410141 | заменен на | 96586752
96411713 | заменен на | в составе комплектов или упаковка из 10 штук - № 96547595
96415778 | заменен на | не поставляется
96415780 | заменен на | не поставляется
96415781 | заменен на | не поставляется
96416511 | заменен на | не поставляется
96416574 | заменен на | для CR: 1шт*98497462 для CRN: 1шт*98633738
96416576 | заменен на | для CR: 2шт*98497462 для CRN: 2шт*98633738
96416577 | заменен на | для CR: 1шт*98497485, для CRN: 1шт*98633888
96416578 | заменен на | для CR: 2шт*98497485, для CRN: 2шт*98633888
96416579 | заменен на | не поставляется
96416582 | заменен на | 96525458
96416583 | заменен на | 96525490
96416584 | заменен на | 96525458
96416585 | заменен на | 96525490
96416586 | заменен на | 96525458
96416587 | заменен на | 96525490
96417160 | заменен на | 96547856
96417161 | заменен на | 96547858
96417162 | заменен на | 96547859
96417297 | заменен на | в составе комплектов или упаковка из 10 штук - № 96536157
96421473 | заменен на | в составе комплектов
96421475 | заменен на | не поставляется
96421476 | заменен на | 97501050
96422159 | заменен на | 97685475
96422166 | заменен на | 98748983 или упаковка из 10 штук - 96537516
96422167 | заменен на | 98748984 или упаковка из 10 штук - 96537512
96422170 | заменен на | 98749535 или упаковка из 10 штук - 96537515
96422171 | заменен на | 98749538 или упаковка из 10 штук - 96537517
96422173 | заменен на | 98749577 или упаковка из 10 штук - 96537508
96422176 | заменен на | 98749580 или упаковка из 10 штук - 96537519
96426575 | заменен на | не поставляется
96426579 | заменен на | не поставляется
96426582 | заменен на | не поставляется
96426583 | заменен на | не поставляется
96426585 | заменен на | не поставляется
96426589 | заменен на | не поставляется
96426590 | заменен на | не поставляется
96426591 | заменен на | не поставляется
96427009 | заменен на | в составе комплектов
96427483 | заменен на | в составе комплектов
96427486 | заменен на | в составе комплектов
96427523 | заменен на | 96427526
96429182 | заменен на | 96428016
96429324 | заменен на | не поставляется
96429329 | заменен на | 96591803
96430109 | заменен на | 96547649
96430219 | заменен на | не поставляется
96430220 | заменен на | не поставляется
96430231 | заменен на | Не поставляется
96430235 | заменен на | не поставляется
96430246 | заменен на | Не поставляется
96430250 | заменен на | не поставляется
96430255 | заменен на | не поставляется
96430259 | заменен на | не поставляется
96430265 | заменен на | не поставляется
96430362 | заменен на | 96430363
96430761 | заменен на | 96809945
96430766 | заменен на | 96436728
96431611 | заменен на | принадлежность, трубка 20 м 96431616
96431612 | заменен на | принадлежность, трубка 20 м 96431615
96431613 | заменен на | принадлежность, трубка 20 м 96431614
96432562 | заменен на | 96279778
96432563 | заменен на | 96279779
96432818 | заменен на | в составе комплектов
96433134 | заменен на | 98394398
96433168 | заменен на | 98394415 или упаковка из 5 штук - № 98426771 или упаковка из 24 штук - № 96547599
96433625 | заменен на | в составе комплектов
96433641 | заменен на | 96578668
96433811 | заменен на | 96578668
96434188 | заменен на | 96588681
96434200 | заменен на | 96924062 (в комплекте 3 датчика)
96436069 | заменен на | 96545326
96436070 | заменен на | 96545328
96436071 | заменен на | 96545329
96436495 | заменен на | 96588151
96436496 | заменен на | 96588152
96436499 | заменен на | 96588194
96436500 | заменен на | 98681106
96436505 | заменен на | 96588195
96436508 | заменен на | 98906053
96436509 | заменен на | 98804047
96436516 | заменен на | 96588138
96436622 | заменен на | 98296612
96436624 | заменен на | 98296618
96436625 | заменен на | 98296613
96436627 | заменен на | 98296646
96436634 | заменен на | 98517946
96436650 | заменен на | 91830181
96436690 | заменен на | Не поставляется
96436691 | заменен на | Не поставляется
96436720 | заменен на | в составе комплектов или упаковкой из 24 шт. - № 96547603
96437103 | заменен на | в составе комплектов
96437414 | заменен на | 98394422 или упаковка из 24 штук - № 96547648
96437488 | заменен на | 96547649 или упаковка из 10 штук - № 97905743
96437503 | заменен на | № 98394423 или в составе комплектов или упаковка из 24 штук - № 96547650, из 10 штук - № 97643331
96437517 | заменен на | 98371270 или упаковка из 24-х штук - № 96547651
96437519 | заменен на | 98099865 или упаковка из 10 штук - № 98099867
96437636 | заменен на | В составе комплектов или упаковкой из 24 шт. - № 96547652
96437645 | заменен на | 98371280 или упаковка из 5 шт. - № 96547653
96437737 | заменен на | 96588147 или упаковка из 3-х штук - № 98371269
96437738 | заменен на | 98371277
96437828 | заменен на | в составе комплектов
96437851 | заменен на | 00405168
96437865 | заменен на | 98811249
96437907 | заменен на | 96970524
96438115 | заменен на | в составе комплектов
96438328 | заменен на | 96588143
96438743 | заменен на | в составе комплектов или упаковкой из 24 шт. - № 96547656
96438744 | заменен на | в составе комплектов или упаковкой из 24 шт. - № 96547657
96438745 | заменен на | в составе комплектов
96438746 | заменен на | в составе комплектов
96439111 | заменен на | в составе комплектов
96439170 | заменен на | 96547658 (упаковка из 5-ти штук)
96439171 | заменен на | 98902003
96439203 | заменен на | 99037117
96439456 | заменен на | 96547659 (упаковка из 5-ти штук)
96439457 | заменен на | 98928568
96439475 | заменен на | 98371207 или упаковкой из 24 штук - № 96547660 или из 5 штук - № 97690601
96439480 | заменен на | 98371206 или упаковкой из 10 штук - № 96547662, или из 5 штук - № 97690020
96439481 | заменен на | В составе комплектов или упаковка из 24 штук - № 96547663
96439484 | заменен на | 96588148 или упаковкой из 10 штук - № 98371205
96439547 | заменен на | не поставляется
96439548 | заменен на | не поставляется
96439555 | заменен на | не поставляется
96439556 | заменен на | не поставляется
96439563 | заменен на | не поставляется
96439607 | заменен на | 96588198
96439652 | заменен на | 98811250
96439653 | заменен на | 98737861
96439668 | заменен на | в составе комплектов
96439718 | заменен на | Упаковка из 2 штук № 98918331
96439819 | заменен на | 97501062
96439999 | заменен на | 98811254
96440000 | заменен на | 98811255
96440001 | заменен на | 98811256
96440002 | заменен на | 98811257
96440004 | заменен на | 98728905
96440006 | заменен на | 98811261
96440007 | заменен на | 98811262
96440008 | заменен на | 98811263
96440009 | заменен на | 98811264
96440010 | заменен на | 98811265
96440013 | заменен на | 98811268
96440014 | заменен на | 98811269
96440029 | заменен на | 96525458
96440030 | заменен на | 96525490
96440039 | заменен на | 91074449
96440292 | заменен на | в составе комплектов или упаковка из 24 штук - № 96536450
96440295 | заменен на | в составе комплектов или упаковка из 24 штук - № 96536451
96440325 | заменен на | 98394397 или упаковка из 24 штук - № 96547665
96440376 | заменен на | не поставляется
96440386 | заменен на | 96588199
96440388 | заменен на | 98368512
96440390 | заменен на | 98368513
96440391 | заменен на | 98368514
96440392 | заменен на | 98368515
96440393 | заменен на | 98368516
96440394 | заменен на | 96588233
96440395 | заменен на | 96588234
96440396 | заменен на | 96588235
96440398 | заменен на | 98368518
96440400 | заменен на | 98368520
96440401 | заменен на | 96588236
96440402 | заменен на | 98368580
96440403 | заменен на | 98368522
96440404 | заменен на | 98368523
96440405 | заменен на | 96588237
96440406 | заменен на | 98368524
96440408 | заменен на | 98368526
96440409 | заменен на | 98368527
96440410 | заменен на | 98368528
96440411 | заменен на | 96588238
96440412 | заменен на | 98368529
96440413 | заменен на | 98368530
96440415 | заменен на | 96588240
96440616 | заменен на | в составе комплектов
96440658 | заменен на | не поставляется
96440664 | заменен на | не поставляется
96440679 | заменен на | не поставляется
96440683 | заменен на | не поставляется
96440687 | заменен на | не поставляется
96440691 | заменен на | не поставляется
96440693 | заменен на | не поставляется
96440697 | заменен на | не поставляется
96440703 | заменен на | не поставляется
96440704 | заменен на | не поставляется
96440705 | заменен на | 96440711
96440706 | заменен на | 96440712
96440707 | заменен на | 96440713
96440708 | заменен на | 96440722
96440709 | заменен на | 96440723
96440710 | заменен на | 96440724
96440726 | заменен на | не поставляется
96440727 | заменен на | не поставляется
96440728 | заменен на | не поставляется
96440731 | заменен на | не поставляется
96440732 | заменен на | не поставляется
96440737 | заменен на | не поставляется
96440751 | заменен на | не поставляется
96441148 | заменен на | не поставляется
96441154 | заменен на | не поставляется
96441156 | заменен на | не поставляется
96441157 | заменен на | не поставляется
96441158 | заменен на | не поставляется
96441160 | заменен на | не поставляется
96441161 | заменен на | не поставляется
96441162 | заменен на | не поставляется
96441164 | заменен на | не поставляется
96441165 | заменен на | не поставляется
96441166 | заменен на | не поставляется
96441168 | заменен на | не поставляется
96441169 | заменен на | не поставляется
96441170 | заменен на | не поставляется
96441171 | заменен на | не поставляется
96441175 | заменен на | не поставляется
96441176 | заменен на | не поставляется
96441181 | заменен на | не поставляется
96441182 | заменен на | не поставляется
96441247 | заменен на | не поставляется
96441248 | заменен на | не поставляется
96441435 | заменен на | 96545321
96441510 | заменен на | 98811283
96441511 | заменен на | 96588241
96441512 | заменен на | 98811284
96441513 | заменен на | 98811285
96441514 | заменен на | 98811286
96441516 | заменен на | 98811288
96441517 | заменен на | 98811289
96441518 | заменен на | 98811290
96441520 | заменен на | 98811292
96441521 | заменен на | 98811293
96441524 | заменен на | 98811296
96441525 | заменен на | 98811297
96441526 | заменен на | 98811298
96441527 | заменен на | 98811299
96441529 | заменен на | 98811301
96441534 | заменен на | 98811306
96441543 | заменен на | 98811315
96441775 | заменен на | 98837058
96441776 | заменен на | 98161845
96441873 | заменен на | 96455082
96441874 | заменен на | 96455083
96441877 | заменен на | 96455086
96442012 | заменен на | 96588146
96442750 | заменен на | 98986324
96442753 | заменен на | 98986327
96442754 | заменен на | 98914860
96442760 | заменен на | 98986329
96442762 | заменен на | 98986331
96442766 | заменен на | в составе комплектов
96442767 | заменен на | в составе комплектов
96442768 | заменен на | 98928569
96442772 | заменен на | 98737863 или упаковка из 4 штук - 98737862
96443611 | заменен на | в составе комплектов или упаковка из 24 штук - № 96536452
96443675 | заменен на | 99337830 (принадлежность)
96446819 | заменен на | не поставляется
96446834 | заменен на | 96446836
96446835 | заменен на | 96446837
96447674 | заменен на | в составе комплектов
96447676 | заменен на | в составе комплектов
96447677 | заменен на | 96279763
96447678 | заменен на | в составе комплектов
96449810 | заменен на | 97501069
96449811 | заменен на | 97501070
96449972 | заменен на | 98679966
96449976 | заменен на | 98313295
96449977 | заменен на | 98313296
96449997 | заменен на | 98312625
96449999 | заменен на | 98313141
96450000 | заменен на | 98313153
96450002 | заменен на | 98313172
96450006 | заменен на | 98313208
96450007 | заменен на | 98313187
96450012 | заменен на | 98313210
96450086 | заменен на | 98313199
96450215 | заменен на | 96590745
96450237 | заменен на | в составе комплектов
96450256 | заменен на | не поставляется
96450257 | заменен на | В составе комплектов
96450258 | заменен на | 96488391
96450265 | заменен на | 98893507
96450266 | заменен на | 96488398
96450274 | заменен на | 96590742
96450281 | заменен на | не поставляется
96450286 | заменен на | не поставляется
96450589 | заменен на | в составе комплектов
96450688 | заменен на | 96525909
96450692 | заменен на | 96526628
96450694 | заменен на | 96577720
96450695 | заменен на | 96634763
96450699 | заменен на | 96525934
96457052 | заменен на | 97501070
96457053 | заменен на | в составе комплектов
96457054 | заменен на | в составе комплектов
96457057 | заменен на | 98073060
96457203 | заменен на | 96832543
96457294 | заменен на | Уточнить возможность заказа в службе сервиса
96457625 | заменен на | не поставляется
96457740 | заменен на | 96462401
96457765 | заменен на | 96579598
96457767 | заменен на | 96480016
96457768 | заменен на | 96480017
96457770 | заменен на | 96480018
96457771 | заменен на | 96480019
96457772 | заменен на | 96480040
96457866 | заменен на | 96810099
96457867 | заменен на | 96810100
96457868 | заменен на | 96810102
96457869 | заменен на | 96810103
96457871 | заменен на | 96810106
96457872 | заменен на | 96810105
96457873 | заменен на | 96797626
96457874 | заменен на | 96797628
96457875 | заменен на | 96810109
96457982 | заменен на | 96591227
96458141 | заменен на | 96520742 (без уплотнения поз. 226)
96458457 | заменен на | В составе комплектов
96458464 | заменен на | в составе комплектов
96458466 | заменен на | 98662131
96458512 | заменен на | 98313163
96458525 | заменен на | 98313165
96458527 | заменен на | 98313149
96458529 | заменен на | 98313150
96459602 | заменен на | не поставляется
96459608 | заменен на | не поставляется
96459668 | заменен на | не поставляется
96459723 | заменен на | 99045623
96459802 | заменен на | в составе комплектов
96459803 | заменен на | в составе комплектов
96460156 | заменен на | 96579680
96460178 | заменен на | 96579763
96460184 | заменен на | 96579802
96460186 | заменен на | 96579804
96460187 | заменен на | 96579805
96460188 | заменен на | 96579806
96460417 | заменен на | Не поставляется
96460543 | заменен на | в составе комплектов
96460546 | заменен на | в составе комплектов
96460547 | заменен на | в составе комплектов
96460552 | заменен на | в составе комплектов
96460555 | заменен на | в составе комплектов
96460564 | заменен на | в составе комплектов
96461664 | заменен на | 96588611
96462220 | заменен на | в составе комплектов
96462401 | заменен на | не поставляется
96462504 | заменен на | 00016701
96462715 | заменен на | 99111663
96463976 | заменен на | упаковка из 5 штук - № 98412045 или в комплекте № 96279803 (с подшипником 6206.2ZC3)
96464411 | заменен на | Уточнить возможность заказа в службе сервиса
96464933 | заменен на | Не поставляется
96465590 | заменен на | в составе комплектов
96465594 | заменен на | в составе комплектов
96465596 | заменен на | в составе комплектов
96465598 | заменен на | в составе комплектов
96465788 | заменен на | в составе комплектов
96465891 | заменен на | 98371257
96466343 | заменен на | 98911615
96466344 | заменен на | 98892150
96466345 | заменен на | 99023453
96466346 | заменен на | 99067944
96466347 | заменен на | 98172052
96466348 | заменен на | 98925091
96466349 | заменен на | 99052565
96466360 | заменен на | 98925095
96466361 | заменен на | 98785084
96466363 | заменен на | 98892155
96466364 | заменен на | 98911579
96466365 | заменен на | 98892151
96466406 | заменен на | 98987927
96466407 | заменен на | 98990897
96466408 | заменен на | 98990898
96466410 | заменен на | 98990911
96466411 | заменен на | 98990912
96466487 | заменен на | 96824862
96466521 | заменен на | 99056160
96466537 | заменен на | 99055450
96466862 | заменен на | 96824308
96466869 | заменен на | 96824542
96467322 | заменен на | 96550559
96467758 | заменен на | Ограниченный остаток на складах! Уточнить возможность заказа в службе сервиса!
96467957 | заменен на | 96832544
96467963 | заменен на | 95131703
96467966 | заменен на | 95131706
96467967 | заменен на | 95131707
96468055 | заменен на | Не поставляется
96471991 | заменен на | 96832545
96472115 | заменен на | 96832165
96472298 | заменен на | Не поставляется
96472310 | заменен на | Не поставляется
96472311 | заменен на | 96833755
96472313 | заменен на | 96833759
96472317 | заменен на | 96833743
96472318 | заменен на | 96833744
96472465 | заменен на | Комплект № 98592984 - см. модификацию в GSK
96472534 | заменен на | 96472551
96472538 | заменен на | 96472555
96473004 | заменен на | 98619289
96474960 | заменен на | 98062552
96474976 | заменен на | в составе комплекта 97524498
96474977 | заменен на | в составе комплекта 97524498
96475126 | заменен на | 96832023
96475226 | заменен на | 96832435
96475227 | заменен на | не поставляется
96475424 | заменен на | не поставляется
96475425 | заменен на | не поставляется
96475477 | заменен на | 98987855
96475576 | заменен на | 98371242
96475577 | заменен на | 98371247
96475578 | заменен на | 98371244
96475765 | заменен на | 98371106 или упаковка из 10 штук - № 96538817
96475766 | заменен на | 98371114
96475767 | заменен на | 96747342 + 96763100 (подшипник) (см. модификацию "Новые подшипники в насосах CR")
96475768 | заменен на | 96747343 + 96763100 (подшипник) (см. модификацию "Новые подшипники в насосах CR")
96475984 | заменен на | в составе комплектов
96476399 | заменен на | 98394448 или упаковка из 10 штук - № 96538798
96476526 | заменен на | 97789969 или упаковка из 10 штук - № 96538799
96476527 | заменен на | 98394443 или упаковка из 10 штук - № 96538821
96476699 | заменен на | не поставляется
96476700 | заменен на | не поставляется
96476703 | заменен на | не поставляется
96476719 | заменен на | 96810098
96476897 | заменен на | в составе комплектов
96476913 | заменен на | не поставляется
96477194 | заменен на | 98517948
96477196 | заменен на | 98296625
96477250 | заменен на | 98296648
96477251 | заменен на | 98517953
96477896 | заменен на | 96586394
96477971 | заменен на | не поставляется
96478185 | заменен на | не поставляется
96479380 | заменен на | 97959292
96479821 | заменен на | 96587318
96479822 | заменен на | Ограниченный остаток на складах! Уточнить возможность заказа в службе сервиса!
96480308 | заменен на | 96989514
96480309 | заменен на | 96989515
96480480 | заменен на | 96832549
96481483 | заменен на | 98818812
96481486 | заменен на | 99077820
96481489 | заменен на | 98681110
96481492 | заменен на | 98681111
96481503 | заменен на | 96989516
96482117 | заменен на | 96763100 + камера в сборе поз.4а (см. модификацию "Новые подшипники в насосах CR")
96482237 | заменен на | не поставляется
96482996 | заменен на | 96842034
96483101 | заменен на | в составе комплектов или упаковка из 20 штук - № 96538857
96483132 | заменен на | в составе комплектов
96483232 | заменен на | не поставляется
96483233 | заменен на | не поставляется
96483944 | заменен на | не поставляется
96483968 | заменен на | 96511841
96484071 | заменен на | 96511844
96484553 | заменен на | 96810101
96485341 | заменен на | 96488302
96485381 | заменен на | 96537605
96485383 | заменен на | 98434904
96485386 | заменен на | 96488303
96485556 | заменен на | 96587182
96485754 | заменен на | 98466066
96485755 | заменен на | 97501063
96485756 | заменен на | 97501065
96485757 | заменен на | 97501066
96485758 | заменен на | 97501067
96485759 | заменен на | 98466130
96485951 | заменен на | 96039361
96486036 | заменен на | 95131729
96486038 | заменен на | 95131731
96486041 | заменен на | 95131734
96486057 | заменен на | 98990922
96486058 | заменен на | 98990923
96486172 | заменен на | в составе комплектов
96486281 | заменен на | 98785091
96486305 | заменен на | 98770239
96486308 | заменен на | 98914854
96486311 | заменен на | 98824714
96486326 | заменен на | 98913788
96487149 | заменен на | не поставляется
96487284 | заменен на | в составе комплектов или упаковка из 20 штук - № 98354675
96487401 | заменен на | в составе комплектов или упаковкой из 20 штук - № 96538856
96487405 | заменен на | не поставляется
96487707 | заменен на | в составе комплектов
96487721 | заменен на | 98312623
96487737 | заменен на | 98925095
96487760 | заменен на | 98980041
96487761 | заменен на | 98952934
96487769 | заменен на | 98925044
96487771 | заменен на | 98984431
96487773 | заменен на | 98947339
96487775 | заменен на | 98969439
96487777 | заменен на | 98976490
96487784 | заменен на | 98371083
96487786 | заменен на | 98371105 или упаковка из 3-х штук - № 96538971
96487787 | заменен на | 98371112
96487817 | заменен на | 97892059 или упаковка из 10 шт. - № 96538796
96487818 | заменен на | 98394444 или упаковка из 5-ти шт. - № 98459841 или упаковка из 10 шт. - № 96538822
96487846 | заменен на | 98371070 или упаковка из 10 штук - № 96538818
96487847 | заменен на | 98371085 или упаковка из 10 штук - № 96538841
96487848 | заменен на | 98371072 + 97526492 (подшипник) (см. модификацию "Новые подшипники в насосах CR")
96488000 | заменен на | 98814593
96488126 | заменен на | не поставляется
96488127 | заменен на | не поставляется
96488243 | заменен на | не поставляется
96488304 | заменен на | 98434904
96488400 | заменен на | не поставляется
96488403 | заменен на | 98893507
96488481 | заменен на | в составе комплектов
96488781 | заменен на | 98368897
96489038 | заменен на | 98818924
96489039 | заменен на | 98818922
96489070 | заменен на | 97973678
96489367 | заменен на | 95065455
96489368 | заменен на | 95065455
96489762 | заменен на | 98812619
96489763 | заменен на | 98812620
96489764 | заменен на | 98812621
96489765 | заменен на | 98812622
96489766 | заменен на | 98812623
96489767 | заменен на | 98771299
96489769 | заменен на | 98450263
96489770 | заменен на | 98812626
96489771 | заменен на | 98812627
96489774 | заменен на | 98812630
96489821 | заменен на | 98812634
96489833 | заменен на | 98812646
96490704 | заменен на | 98482550
96490707 | заменен на | 98892305
96490769 | заменен на | 97914975
96490794 | заменен на | 98368794
96490796 | заменен на | 98368606
96490798 | заменен на | 98368607
96490828 | заменен на | 98654159
96490841 | заменен на | комплект № 00435006
96490842 | заменен на | 96279730
96490843 | заменен на | в составе комплекта 96690706
96490844 | заменен на | 97501069
96490846 | заменен на | 98466069
96490848 | заменен на | в составе комплектов
96490850 | заменен на | 96612352
96490880 | заменен на | 98368613
96490882 | заменен на | 98368614
96490884 | заменен на | 97941030
96490886 | заменен на | 98368615
96490892 | заменен на | 98368618
96490913 | заменен на | 98368623
96491001 | заменен на | в составе комплектов
96491082 | заменен на | 95065462
96491083 | заменен на | 95065470
96491227 | заменен на | 98177707
96491536 | заменен на | в составе комплектов или упаковка из 20 штук - № 96538948
96491537 | заменен на | в составе комплектов или упаковка из 20 штук - № 96538949
96491615 | заменен на | 98368628
96491643 | заменен на | 98368642
96491672 | заменен на | 95065459
96491673 | заменен на | 95065467
96491803 | заменен на | 95065475
96491841 | заменен на | 95065458
96491846 | заменен на | 95065474
96492111 | заменен на | 96511350
96492245 | заменен на | 98296663
96492491 | заменен на | 85904229
96492492 | заменен на | 85904228
96492720 | заменен на | 98680982
96492741 | заменен на | 98911051
96493006 | заменен на | 98824711
96493536 | заменен на | 98296683
96493905 | заменен на | 97623103
96493906 | заменен на | в составе комплектов
96494479 | заменен на | 96255889
96494637 | заменен на | Не поставляется
96494642 | заменен на | 96255888
96494643 | заменен на | 96255889
96494662 | заменен на | См. модификацию 5372 в GSK
96494663 | заменен на | См. модификацию 5372 в GSK
96494664 | заменен на | См. модификацию 5372 в GSK
96494665 | заменен на | См. модификацию 5372 в GSK
96494666 | заменен на | См. модификацию 5372 в GSK
96494667 | заменен на | См. модификацию 5372 в GSK
96494840 | заменен на | 96537610
96495035 | заменен на | 98892152
96495051 | заменен на | не поставляется
96495142 | заменен на | 98424537
96495265 | заменен на | 98942668
96495397 | заменен на | 97623280
96495512 | заменен на | 96294837
96495552 | заменен на | Поставляется двумя комплектами. Номера для заказа уточняйте в Службе Сервиса.
96495554 | заменен на | 96294836
96496158 | заменен на | 98814595
96496200 | заменен на | в составе комплектов или упаковка из 20 штук - № 96538873
96496240 | заменен на | Не поставляется
96496824 | заменен на | 97536236
96497104 | заменен на | 98812655
96498132 | заменен на | не поставляется
96498528 | заменен на | 96504870
96498630 | заменен на | 96537606
96498631 | заменен на | 98434906
96498924 | заменен на | 96525458
96498925 | заменен на | 96525490
96499305 | заменен на | Не поставляется
96499306 | заменен на | Не поставляется
96499308 | заменен на | не поставляется
96499315 | заменен на | не поставляется
96499316 | заменен на | не поставляется
96499319 | заменен на | не поставляется
96499377 | заменен на | 98990964
96499379 | заменен на | 98990966
96499608 | заменен на | не поставляется
96499704 | заменен на | не поставляется
96499807 | заменен на | в составе комплектов
96499877 | заменен на | Не поставляется
96499880 | заменен на | Не поставляется
96499883 | заменен на | Не поставляется
96499911 | заменен на | 96832066
96499918 | заменен на | не поставляется
96500024 | заменен на | не поставляется
96502539 | заменен на | 96426650
96502620 | заменен на | 96427804
96502621 | заменен на | 96429307
96502624 | заменен на | 96429308
96502700 | заменен на | 96804054 + 96763100 (подшипник) (см. модификацию "Новые подшипники в насосах CR")
96503070 | заменен на | в составе комплектов или упаковка из 20 штук - № 96538963
96503080 | заменен на | 96279720
96504732 | заменен на | 96833685
96505023 | заменен на | 96548355
96505300 | заменен на | в составе комплектов или упаковка из 10 штук - № 96538819
96505491 | заменен на | 97573624
96506033 | заменен на | 98296649
96506050 | заменен на | 98517981
96506059 | заменен на | 98296635
96506321 | заменен на | в составе комплектов
96506322 | заменен на | в составе комплектов
96506323 | заменен на | в составе комплектов
96506650 | заменен на | в составе комплектов
96506752 | заменен на | в составе комплектов
96507575 | заменен на | 98368662
96507587 | заменен на | 98368674
96507588 | заменен на | 98368675
96507991 | заменен на | 96508411
96508737 | заменен на | в составе комплектов
96508738 | заменен на | в составе комплектов № 96604263 (CH8-20/25/30) или № 96604265 (CH8-40/50/60)
96508739 | заменен на | 96587205
96508893 | заменен на | 96794902
96508925 | заменен на | Не поставляется
96508929 | заменен на | Не поставляется
96508930 | заменен на | Не поставляется
96508955 | заменен на | Не поставляется
96508957 | заменен на | Не поставляется
96509283 | заменен на | Не поставляется
96509287 | заменен на | не поставляется
96509576 | заменен на | 98518010
96509577 | заменен на | 98518011
96509656 | заменен на | Не поставляется
96510567 | заменен на | 96842019
96510962 | заменен на | 98296664
96511126 | заменен на | 98290083
96511512 | заменен на | в составе комплектов
96511646 | заменен на | Ограниченный остаток на складах! Уточнить возможность заказа в службе сервиса!
96511648 | заменен на | Ограниченный остаток на складе! Уточнить возможность заказа в службе сервиса!
96511651 | заменен на | не поставляется
96511661 | заменен на | Ограниченный остаток на складах! Уточнить возможность заказа в службе сервиса!
96511662 | заменен на | Ограниченный остаток на складах! Уточнить возможность заказа в службе сервиса!
96511684 | заменен на | 96511649
96513513 | заменен на | не поставляется
96513514 | заменен на | не поставляется
96513515 | заменен на | Ограниченный остаток на складах! Уточнить возможность заказа в службе сервиса
96513648 | заменен на | не поставляется
96513649 | заменен на | Не поставляется
96513660 | заменен на | Не поставляется
96514924 | заменен на | не поставляется
96514925 | заменен на | не поставляется
96515018 | заменен на | не поставляется
96515062 | заменен на | не поставляется
96515069 | заменен на | не поставляется
96515225 | заменен на | не поставляется
96518251 | заменен на | 98678213 или упаковка из 5 штук - № 98678216 или упаковка из 10 штук - № 98678217
96521537 | заменен на | 98603757
96526002 | заменен на | 97536237
96526095 | заменен на | в составе комплектов
96526664 | заменен на | 96590739
96526665 | заменен на | 98664813
96526912 | заменен на | не поставляется
96526913 | заменен на | не поставляется
96528102 | заменен на | 85902419
96528389 | заменен на | 98906911
96529460 | заменен на | не поставляется
96530172 | заменен на | в составе комплектов
96530331 | заменен на | не поставляется
96534932 | заменен на | не поставляется
96534935 | заменен на | не поставляется
96534941 | заменен на | Уточнить в службе сервиса
96536351 | заменен на | 98371261
96536482 | заменен на | в составе комплектов
96537607 | заменен на | 98434906
96537803 | заменен на | 96831131
96539668 | заменен на | 96832551
96540728 | заменен на | 96907945
96544537 | заменен на | не поставляется
96544567 | заменен на | 95920945
96544768 | заменен на | 98098406
96545998 | заменен на | Не поставляется
96546007 | заменен на | Ограниченный остаток на складах! Уточнить возможность заказа в службе сервиса!
96546029 | заменен на | Не поставляется
96546049 | заменен на | не поставляется
96546063 | заменен на | Ограниченный остаток на складах! Уточнить возможность заказа в службе сервиса!
96546254 | заменен на | не поставляется
96546256 | заменен на | не поставляется
96546257 | заменен на | не поставляется
96546258 | заменен на | Ограниченный остаток на складах! Уточнить возможность заказа в службе сервиса!
96546263 | заменен на | не поставляется
96546265 | заменен на | не поставляется
96546267 | заменен на | не поставляется
96546269 | заменен на | Ограниченный остаток на складах! Уточнить возможность заказа в службе сервиса!
96546289 | заменен на | Ограниченный остаток на складах! Уточнить возможность заказа в службе сервиса!
96546298 | заменен на | не поставляется
96546301 | заменен на | не поставляется
96546302 | заменен на | не поставляется
96546304 | заменен на | Не поставляется. Замена на насос ТР
96546305 | заменен на | не поставляется
96546306 | заменен на | Не поставляется
96546307 | заменен на | не поставляется
96546309 | заменен на | не поставляется
96546734 | заменен на | в составе комплектов
96547331 | заменен на | не поставляется
96547349 | заменен на | не поставляется
96547351 | заменен на | 96547357
96547352 | заменен на | 96587989
96547371 | заменен на | не поставляется
96547375 | заменен на | Ограниченный остаток на складах! Уточните возможность заказа в службе сервиса!
96547391 | заменен на | 98634001
96547395 | заменен на | Уточнить в службе сервиса
96547399 | заменен на | Уточнить в службе сервиса
96547415 | заменен на | 98371352
96547436 | заменен на | 98634080
96547439 | заменен на | Уточнить в службе сервиса
96547440 | заменен на | 98634079
96547445 | заменен на | 98635130
96547447 | заменен на | не поставляется
96547450 | заменен на | 98635110
96547468 | заменен на | Не поставляется
96547474 | заменен на | не поставляется
96547476 | заменен на | Не поставляется
96547480 | заменен на | 96588011
96547510 | заменен на | 96588014
96547612 | заменен на | не поставляется
96547639 | заменен на | не поставляется
96547693 | заменен на | не поставляется
96547699 | заменен на | не поставляется
96547719 | заменен на | Ограниченный остаток на складах! Уточнить возможность заказа в службе сервиса!
96547743 | заменен на | не поставляется
96547790 | заменен на | не поставляется
96547845 | заменен на | 96547849
96548097 | заменен на | не поставляется
96548351 | заменен на | 96548355 + 96938597 (проставка)
96548354 | заменен на | 98434905
96548356 | заменен на | 96548359 + 96938599 (проставка)
96548358 | заменен на | 98434908
96548403 | заменен на | Ограниченный остаток на складах! Уточнить возможность заказа в службе сервиса!
96548404 | заменен на | не поставляется
96548405 | заменен на | Ограниченный остаток на складах! Уточнить возможность заказа в службе сервиса!
96548406 | заменен на | не поставляется
96548460 | заменен на | не поставляется
96548461 | заменен на | не поставляется
96548462 | заменен на | Ограниченный остаток на складе! Уточнить возможность заказа в службе сервиса!
96548882 | заменен на | не поставляется
96548886 | заменен на | не поставляется
96549070 | заменен на | 96658797
96549074 | заменен на | Ограниченный остаток на складах! Уточнить возможность заказа в службе сервиса!
96549150 | заменен на | не поставляется
96549156 | заменен на | не поставляется
96549161 | заменен на | В составе комплектов
96549162 | заменен на | не поставляется
96549200 | заменен на | не поставляется
96549236 | заменен на | не поставляется
96549287 | заменен на | 96608005 (6306.2Z.C3.SYN) или комплект из 2 штук - № 96579598
96549288 | заменен на | 96588478
96550515 | заменен на | 96550521
96550533 | заменен на | 96550522
96550557 | заменен на | не поставляется
96550558 | заменен на | не поставляется
96550574 | заменен на | не поставляется
96550575 | заменен на | не поставляется
96550728 | заменен на | S7525596
96550732 | заменен на | В составе комплектов
96550744 | заменен на | В составе комплектов
96550745 | заменен на | В составе комплектов
96550746 | заменен на | не поставляется
96550748 | заменен на | В составе комплектов
96551348 | заменен на | 00795896
96551387 | заменен на | 97937783
96551388 | заменен на | 97937783
96551391 | заменен на | 98098409
96551392 | заменен на | 98098418
96551401 | заменен на | 98098422
96551520 | заменен на | не поставляется
96551551 | заменен на | 96427577
96551552 | заменен на | 96427579
96551554 | заменен на | 00016701
96553016 | заменен на | Ограниченный остаток на складах! Уточнить возможность заказа в службе сервиса!
96553018 | заменен на | Ограниченный остаток на складах! Уточнить возможность заказа в службе сервиса!
96553043 | заменен на | не поставляется
96553045 | заменен на | не поставляется
96553052 | заменен на | Ограниченный остаток на складах! Уточнить возможность заказа в службе сервиса!
96554423 | заменен на | в составе комплектов
96556427 | заменен на | 99337830 (принадлежность)
96557368 | заменен на | в составе комплектов
96559047 | заменен на | В составе комплектов
96559048 | заменен на | в составе комплектов
96559049 | заменен на | не поставляется
96559061 | заменен на | в составе комплектов
96559081 | заменен на | в составе комплектов
96559093 | заменен на | в составе комплектов
96565141 | заменен на | 98990972
96572132 | заменен на | 96930829
96575710 | заменен на | Ограниченный остаток на складах! Уточнить возможность заказа в службе сервиса!
96579001 | заменен на | Не поставляется
96579007 | заменен на | Не поставляется
96579764 | заменен на | в составе комплектов
96579767 | заменен на | в составе комплектов
96580881 | заменен на | 96621363
96582534 | заменен на | 98518022
96582621 | заменен на | 98518023
96582689 | заменен на | 98518024
96584506 | заменен на | 98562495
96586299 | заменен на | не поставляется
96586322 | заменен на | не поставляется
96586329 | заменен на | не поставляется
96586330 | заменен на | не поставляется
96586333 | заменен на | не поставляется
96586335 | заменен на | 96586336
96586342 | заменен на | 96586753
96586360 | заменен на | 96004628
96586361 | заменен на | 96004636
96586363 | заменен на | 96427567
96586364 | заменен на | 96427568
96586365 | заменен на | 96427569
96586366 | заменен на | 96427578
96586367 | заменен на | 96427585
96586368 | заменен на | 96427586
96586369 | заменен на | 96427587
96586390 | заменен на | 96427593
96586391 | заменен на | 96427594
96586392 | заменен на | 96427595
96586401 | заменен на | не поставляется
96586406 | заменен на | 97502541
96586472 | заменен на | в составе комплектов
96586474 | заменен на | 96946084
96586506 | заменен на | 96747397
96586516 | заменен на | в составе комплектов в зависимости от длины
96586644 | заменен на | Не поставляется
96586711 | заменен на | не поставляется
96586880 | заменен на | 00ID3284
96586988 | заменен на | Не поставляется
96587088 | заменен на | не поставляется
96587089 | заменен на | 96478183
96587097 | заменен на | в составе комплектов
96587124 | заменен на | Не поставляется
96587125 | заменен на | 97908950
96587140 | заменен на | Не поставляется
96587144 | заменен на | Ограниченный остаток на складах! Уточните возможность заказа в службе сервиса
96587146 | заменен на | Не поставляется
96587148 | заменен на | Не поставляется
96587149 | заменен на | Не поставляется
96587160 | заменен на | Не поставляется
96587177 | заменен на | Не поставляется
96587180 | заменен на | не поставляется
96587183 | заменен на | 97909005
96587186 | заменен на | 98678200
96587207 | заменен на | Не поставляется
96587210 | заменен на | не поставляется
96587214 | заменен на | не поставляется
96587222 | заменен на | Не поставляется
96587235 | заменен на | не поставляется
96587239 | заменен на | Не поставляется
96587240 | заменен на | не поставляется
96587244 | заменен на | Не поставляется
96587255 | заменен на | не поставляется
96587256 | заменен на | не поставляется
96587267 | заменен на | не поставляется
96587268 | заменен на | не поставляется
96587272 | заменен на | не поставляется
96587315 | заменен на | 96551964
96587316 | заменен на | 96551929
96587317 | заменен на | 97685475
96587319 | заменен на | Ограниченный остаток на складах! Уточнить возможность заказа в службе сервиса!
96587588 | заменен на | Не поставляется
96587603 | заменен на | Не поставляется
96587645 | заменен на | Не поставляется
96587692 | заменен на | 96547299
96587706 | заменен на | 98633780
96587708 | заменен на | 97757671
96587727 | заменен на | 96533369
96587731 | заменен на | не поставляется
96587732 | заменен на | не поставляется
96587733 | заменен на | не поставляется
96587734 | заменен на | не поставляется
96587735 | заменен на | не поставляется
96587742 | заменен на | в составе комплектов
96587743 | заменен на | 96587736
96587744 | заменен на | 96587737
96587746 | заменен на | 96587738
96587747 | заменен на | 98368737
96587748 | заменен на | 96587739
96587749 | заменен на | 96587740
96587750 | заменен на | 98368738
96587751 | заменен на | 96587741
96587752 | заменен на | не поставляется
96587753 | заменен на | не поставляется
96587758 | заменен на | 96587755
96587759 | заменен на | 96587756
96587770 | заменен на | 96587757
96587871 | заменен на | 98368782
96587890 | заменен на | не поставляется
96587916 | заменен на | 00985874
96587987 | заменен на | 96588004
96588018 | заменен на | не поставляется
96588021 | заменен на | в составе комплектов или упаковкой из 5 штук - № 96536476
96588036 | заменен на | не поставляется
96588081 | заменен на | Не поставляется
96588085 | заменен на | 00425762
96588130 | заменен на | 96588132
96588343 | заменен на | не поставляется
96588495 | заменен на | 96832415
96588505 | заменен на | 96832051
96588510 | заменен на | 95113752
96588515 | заменен на | 96294857
96588587 | заменен на | не поставляется
96588591 | заменен на | в составе 96294830 Kit, S Frame 62 bearing kit ( 6311+7315*2шт.)
96588597 | заменен на | не поставляется
96588599 | заменен на | 97639147
96588632 | заменен на | 96494650
96588650 | заменен на | не поставляется
96588651 | заменен на | не поставляется
96588655 | заменен на | не поставляется
96588658 | заменен на | не поставляется
96588664 | заменен на | не поставляется
96588680 | заменен на | 96578668
96588741 | заменен на | 96588740
96588750 | заменен на | не поставляется
96588757 | заменен на | не поставляется
96590404 | заменен на | 00016703
96590405 | заменен на | 00016704
96590414 | заменен на | 00016724
96590416 | заменен на | 00016725
96590417 | заменен на | 00016739
96590426 | заменен на | не поставляется
96590478 | заменен на | не поставляется
96590479 | заменен на | не поставляется
96590495 | заменен на | не поставляется
96590496 | заменен на | не поставляется - замена на ТР
96590498 | заменен на | не поставляется - замена на ТР
96590500 | заменен на | не поставляется - замена на ТР
96590508 | заменен на | не поставляется
96590509 | заменен на | не поставляется
96590511 | заменен на | не поставляется
96590512 | заменен на | не поставляется
96590513 | заменен на | не поставляется
96590514 | заменен на | не поставляется
96590515 | заменен на | не поставляется
96590519 | заменен на | не поставляется
96590520 | заменен на | не поставляется
96590521 | заменен на | не поставляется
96590676 | заменен на | 96003826 (принадлежность, см. прайс-лист оборудования) + 96650143
96590750 | заменен на | не поставляется
96590774 | заменен на | не поставляется
96590810 | заменен на | 96590814
96590908 | заменен на | 96652072
96590934 | заменен на | 96537605
96591017 | заменен на | не поставляется
96591114 | заменен на | 96651875 + кабель 95920945 (2 шт.)
96591121 | заменен на | 96651878
96591188 | заменен на | 98990913
96591224 | заменен на | не поставляется
96591229 | заменен на | не поставляется
96591232 | заменен на | 00405168
96591233 | заменен на | 96591272
96591235 | заменен на | не поставляется
96591236 | заменен на | 95131729
96591238 | заменен на | 96488302
96591241 | заменен на | не поставляется
96591250 | заменен на | 98434904
96591253 | заменен на | 98434905
96591254 | заменен на | 96548353
96591256 | заменен на | не поставляется
96591257 | заменен на | 96504870
96591258 | заменен на | не поставляется
96591339 | заменен на | не поставляется
96591426 | заменен на | не поставляется
96591513 | заменен на | Ограниченный остаток на складах! Уточнить возможность заказа в службе сервиса!
96591517 | заменен на | Ограниченный остаток на складах! Уточнить возможность заказа в службе сервиса!
96591519 | заменен на | не поставляется
96591532 | заменен на | не поставляется
96591543 | заменен на | не поставляется
96591544 | заменен на | В составе комплектов
96591560 | заменен на | В составе комплектов
96591570 | заменен на | В составе комплектов
96591571 | заменен на | в составе комплектов
96591572 | заменен на | В составе комплектов
96591573 | заменен на | не поставляется
96591585 | заменен на | в составе комплектов
96591586 | заменен на | В составе комплектов
96591587 | заменен на | В составе комплектов
96591592 | заменен на | В составе комплектов
96591597 | заменен на | В составе комплектов
96591600 | заменен на | В составе комплектов
96591630 | заменен на | 97904617
96591670 | заменен на | В составе комплектов
96591671 | заменен на | в составе комплектов
96591672 | заменен на | 97501070
96591673 | заменен на | не поставляется
96591675 | заменен на | В составе комплектов № 96279794 (+ 6205.2Z.C3) и 96690704 (+3208B.2RS.C3)
96591771 | заменен на | не поставляется
96591789 | заменен на | 96279759
96592000 | заменен на | не поставляется
96592006 | заменен на | 98098420
96592007 | заменен на | 98098411
96592216 | заменен на | 96279731
96604543 | заменен на | в составе комплектов
96607894 | заменен на | в составе комплектов или упаковкой из 10 штук - № 96772837
96607895 | заменен на | в составе комплекта № 00435006
96607896 | заменен на | В составе комплектов
96607899 | заменен на | В составе комплектов
96607904 | заменен на | № 95088706 или комплект из 2 штук - № 96579599
96607913 | заменен на | в составе комплектов
96607986 | заменен на | 96747397
96608003 | заменен на | в составе комплектов
96608109 | заменен на | 97914980
96609179 | заменен на | 99253231
96609651 | заменен на | не поставляется
96609653 | заменен на | не поставляется
96609660 | заменен на | 96775942
96611899 | заменен на | 96803373
96612334 | заменен на | 96690704 (комплект с 6305.2Z.C4)
96612335 | заменен на | комплект 96690705
96612355 | заменен на | в комплекте 96279803 (с 6206.2Z.C3) или упаковкой из 5 штук 98412045
96615194 | заменен на | 97757676
96615794 | заменен на | не поставляется
96617500 | заменен на | 98871195
96618023 | заменен на | 98808120
96622938 | заменен на | 96306475
96624588 | заменен на | не поставляется
96632460 | заменен на | 98185339
96636472 | заменен на | см. модификацию в GSK
96636515 | заменен на | 91835867
96636965 | заменен на | 98906052
96637592 | заменен на | 99048161
96638254 | заменен на | 99048281
96639563 | заменен на | 99054872
96639862 | заменен на | Упаковка из 10 штук - № 99081054 или упаковка из 50 штук - № 99081055
96651392 | заменен на | не поставляется
96654296 | заменен на | 96768180 или упаковка из 20 штук - № 98854882
96654591 | заменен на | 96768180 - см. инф-цию extranet
96654594 | заменен на | 96768180 или упаковка из 50 штук - № 98146893
96658792 | заменен на | 98434941
96658802 | заменен на | 98434944
96658813 | заменен на | 98434945
96658816 | заменен на | 98434947
96679365 | заменен на | 98927607
96679366 | заменен на | 98927608
96679483 | заменен на | Упаковка из 2 штук - № 99152297
96679540 | заменен на | В составе комплектов мембраны (см. Service Kit Catalogue)
96679555 | заменен на | 98812758
96679556 | заменен на | 98802208
96679557 | заменен на | 98828466
96679612 | заменен на | В составе комплектов мембраны (см. Service Kit Catalogue)
96679692 | заменен на | 98926673
96679698 | заменен на | 98927590
96679728 | заменен на | 98798546
96679755 | заменен на | 96679756
96679801 | заменен на | 98673837 или упаковкой из 10 штук - № 99133790
96679802 | заменен на | 91836524
96680581 | заменен на | 99376021
96680780 | заменен на | 99373672
96680903 | заменен на | 99053151 (для VGS-117) или 99053125 (для VGS-141,143,145)
96688686 | заменен на | 99356968
96688762 | заменен на | 96688763
96688846 | заменен на | 98871196
96690238 | заменен на | 98926681
96690245 | заменен на | 98828467
96690366 | заменен на | 99356984
96690708 | заменен на | 96690706
96691349 | заменен на | 97711763
96694172 | заменен на | Упаковка из 10 штук - № 99316247
96707458 | заменен на | 98926674
96707564 | заменен на | 98796552
96707940 | заменен на | 99191388
96709121 | заменен на | 99058279
96729351 | заменен на | 99057329
96747342 | заменен на | 98371108 или упаковка из 3-х штук - № 98371109 или упаковка из 10-ти штук - № 96538842
96752245 | заменен на | 96651854
96763100 | заменен на | 97526492 или упаковкой из 10 штук - № 96538795
96767638 | заменен на | 97501092
96767650 | заменен на | 98062552
96770194 | заменен на | не поставляется
96796215 | заменен на | 96279772
96805968 | заменен на | не поставляется
96812402 | заменен на | не поставляется
96812949 | заменен на | Ограниченный остаток на складах! Уточнить возможность заказа в службе сервиса!
96818371 | заменен на | Ограниченный остаток на складах! Уточнить возможность заказа в службе сервиса!
96821316 | заменен на | Не поставляется. Необходимо модернизировать насос в соответствии с модификацией GSK5722
96831020 | заменен на | 98665738
96831095 | заменен на | не поставляется
96831123 | заменен на | Не поставляется
96831143 | заменен на | не поставляется
96832030 | заменен на | не поставляется
96832044 | заменен на | не поставляется
96832046 | заменен на | не поставляется
96832398 | заменен на | 96832453
96833543 | заменен на | не поставляется
96833573 | заменен на | не поставляется
96833577 | заменен на | не поставляется
96833722 | заменен на | не поставляется
96833725 | заменен на | не поставляется
96833731 | заменен на | Ограниченный остаток на складах! Уточнить возможность заказа в службе сервиса!
96833755 | заменен на | Ограниченный остаток на складах! Уточните возможность заказа в службе сервиса!
96833759 | заменен на | Ограниченный остаток на складах! Уточните возможность заказа в службе сервиса!
96834112 | заменен на | 97752743
96839149 | заменен на | не поставляется
96839169 | заменен на | Ограниченный остаток на складах! Уточнить возможность заказа в службе сервиса!
96839524 | заменен на | не поставляется
96841156 | заменен на | не поставляется
96842046 | заменен на | Ограниченный остаток на складах! Уточнить возможность заказа в службе сервиса!
96842049 | заменен на | не поставляется
96842089 | заменен на | не поставляется
96844358 | заменен на | не поставляется
96844380 | заменен на | не поставляется
96844384 | заменен на | не поставляется
96844618 | заменен на | 96567358
96860081 | заменен на | 96251017
96870799 | заменен на | не поставляется
96877121 | заменен на | 98074210
96894398 | заменен на | 96592061
96894399 | заменен на | 96592063
96894400 | заменен на | 96592064
96898085 | заменен на | 99671984
96898086 | заменен на | 99671990
96903555 | заменен на | 96591297
96903573 | заменен на | 98546501
96906531 | заменен на | 97623068
96924264 | заменен на | не поставляется
96932048 | заменен на | Не поставляется
96932052 | заменен на | Не поставляется
96932055 | заменен на | не поставляется
96932056 | заменен на | не поставляется
96932057 | заменен на | Не поставляется
96932064 | заменен на | Не поставляется
96932068 | заменен на | не поставляется
96932082 | заменен на | Не поставляется
96932084 | заменен на | Не поставляется
96932088 | заменен на | не поставляется
96932109 | заменен на | не поставляется
96932131 | заменен на | Не поставляется
96932136 | заменен на | не поставляется
96932156 | заменен на | Не поставляется
96932165 | заменен на | не поставляется
96932171 | заменен на | не поставляется
96932180 | заменен на | не поставляется
96932196 | заменен на | не поставляется
96932203 | заменен на | не поставляется
96932211 | заменен на | не поставляется
96932676 | заменен на | 98786431
96945131 | заменен на | 98990020
96945376 | заменен на | Ограниченный остаток на складах! Уточнить возможность заказа в службе сервиса!
96946088 | заменен на | Ограниченный остаток на складах! Уточнить возможность заказа в службе сервиса!
96949822 | заменен на | 96251012
96956231 | заменен на | Ограниченный остаток на складах! Уточнить возможность заказа в службе сервиса!
96956238 | заменен на | не поставляется
96956239 | заменен на | не поставляется
96961295 | заменен на | 99788578
96970516 | заменен на | Ограниченный остаток на складах! Уточнить возможность заказа в службе сервиса!
96970520 | заменен на | Ограниченный остаток на складах! Уточнить возможность заказа в службе сервиса!
96970522 | заменен на | Ограниченный остаток на складах! Уточнить возможность заказа в службе сервиса!
96970524 | заменен на | Ограниченный остаток на складах! Уточнить возможность заказа в службе сервиса!
96984145 | заменен на | 99672003
97501068 | заменен на | 97914979
97502448 | заменен на | не поставляется
97502492 | заменен на | не поставляется
97502493 | заменен на | не поставляется
97502501 | заменен на | не поставляется
97502505 | заменен на | не поставляется
97502507 | заменен на | не поставляется
97502509 | заменен на | не поставляется
97502531 | заменен на | не поставляется
97502537 | заменен на | Ограниченный остаток на складах! Уточнить возможность заказа в службе сервиса!
97502545 | заменен на | Ограниченный остаток на складах! Уточнить возможность заказа в службе сервиса!
97502546 | заменен на | не поставляется
97502547 | заменен на | не поставляется
97502548 | заменен на | не поставляется
97502549 | заменен на | не поставляется
97502558 | заменен на | Ограниченный остаток на складах! Уточнить возможность заказа в службе сервиса!
97502559 | заменен на | не поставляется
97502568 | заменен на | не поставляется
97502581 | заменен на | не поставляется
97503922 | заменен на | Не поставляется
97509495 | заменен на | 96861613
97512041 | заменен на | 98134719
97524527 | заменен на | Ограниченный остаток на складах! Уточнить возможность заказа в службе сервиса!
97528281 | заменен на | 96039361
97529255 | заменен на | не поставляется
97573152 | заменен на | не поставляется
97573770 | заменен на | не поставляется
97656468 | заменен на | Не поставляется
97688242 | заменен на | Ограниченный остаток на складах! Уточнить возможность заказа в службе сервиса!
97690019 | заменен на | 97690020
97690635 | заменен на | 96588148
97694841 | заменен на | не поставляется
97694844 | заменен на | не поставляется
97694845 | заменен на | не поставляется
97694846 | заменен на | Ограниченный остаток на складах! Уточнить возможность заказа в службе сервиса!
97694851 | заменен на | Ограниченный остаток на складах! Уточнить возможность заказа в службе сервиса!
97723492 | заменен на | 98807942
97753830 | заменен на | 98098407
97755579 | заменен на | не поставляется
97781712 | заменен на | не поставляется
97790958 | заменен на | 99517558
97790966 | заменен на | 99517558
97823037 | заменен на | 98497489
97895822 | заменен на | не поставляется
97914977 | заменен на | 97501070
97929234 | заменен на | 99403933
97937854 | заменен на | 98098397
98022809 | заменен на | 98812760
98062266 | заменен на | 98671984
98062271 | заменен на | 96766463
98092153 | заменен на | не поставляется
98094027 | заменен на | Ограниченный остаток на складах! Уточнить возможность заказа в службе сервиса!
98097497 | заменен на | 98819135
98114938 | заменен на | 99058279
98119390 | заменен на | 99485578
98119446 | заменен на | 98794478
98148721 | заменен на | 98859585
98148722 | заменен на | 98859586
98148725 | заменен на | 99363376
98148735 | заменен на | 99313067
98166760 | заменен на | не поставляется
98166773 | заменен на | не поставляется
98166777 | заменен на | не поставляется
98166780 | заменен на | не поставляется
98166805 | заменен на | не поставляется
98166806 | заменен на | не поставляется
98166807 | заменен на | не поставляется
98167942 | заменен на | См. модификацию 5278
98189231 | заменен на | 98434909
98287180 | заменен на | 98497465
98357738 | заменен на | 99364500
98360054 | заменен на | 98671984
98362728 | заменен на | в составе комплектов
98369109 | заменен на | Не поставляется
98371322 | заменен на | Уточнить в службе сервиса
98371324 | заменен на | 98633738
98371336 | заменен на | 98634048
98371339 | заменен на | 98633888
98371358 | заменен на | 98497504
98371363 | заменен на | 98634095
98371365 | заменен на | 98634056
98371372 | заменен на | 98497519
98371374 | заменен на | 98497515
98371375 | заменен на | 98635152
98371376 | заменен на | 98635126
98371378 | заменен на | 98634157
98444600 | заменен на | 98592984
98450275 | заменен на | Не поставляется
98453427 | заменен на | 96843907
98462813 | заменен на | не поставляется
98486096 | заменен на | 98517616
98517582 | заменен на | 98073680
98564312 | заменен на | 96592056
98656907 | заменен на | 99116549
98688492 | заменен на | не поставляется
98715233 | заменен на | 98715206
98782892 | заменен на | 97575274
98784721 | заменен на | поставляется как принадлежность
98784723 | заменен на | поставляется как принадлежность
98784724 | заменен на | поставляется как принадлежность
98859589 | заменен на | 99280445
98859591 | заменен на | 99338995
98861429 | заменен на | не поставляется
98874707 | заменен на | 98053563
98987927 | заменен на | 98990896
99042682 | заменен на | 99220801
99113730 | заменен на | 96039351
99177574 | заменен на | 99313067
99188224 | заменен на | 99313067
99239691 | заменен на | не поставляется
99263274 | заменен на | не поставляется
99384960 | заменен на | не поставляется
99402596 | заменен на | не поставляется
99469498 | заменен на | 96306472
00129A13 | заменен на | 97854087
00129D13 | заменен на | 97854096
00136D01 | заменен на | 97758652
00136D04 | заменен на | 96592013
00136G08 | заменен на | 97758665
00136G09 | заменен на | 97758666
00136G13 | заменен на | 97758670
00138D24 | заменен на | 97854367
00139D11 | заменен на | 97854396
00146A16 | заменен на | 96590732
00146A19 | заменен на | 97758803
00146A20 | заменен на | 97758804
00148C20 | заменен на | 97894992
00176A01 | заменен на | 97758955
00176A03 | заменен на | 97758957
00183F06 | заменен на | 97895518
001A0018 | заменен на | не поставляется
001A5049 | заменен на | не поставляется
001A5094 | заменен на | 96537725
004E5403 | заменен на | 97992339 или упаковка из 10 штук - № 96536093
004F0015 | заменен на | 96549051
004F0024 | заменен на | 96549052
004F1040 | заменен на | не поставляется
004F1043 | заменен на | не поставляется
004F1402 | заменен на | 97992221
004F1403 | заменен на | 97992225
004F5404 | заменен на | 96549053
004F5408 | заменен на | 97714621
004F5415 | заменен на | 96587211
004F5416 | заменен на | 96549055
004F5418 | заменен на | 96549056
004F5433 | заменен на | не поставляется
004H0410 | заменен на | упаковка из 10 шт. - № 96536096
004H1421 | заменен на | не поставляется
004H1423 | заменен на | не поставляется
004H1424 | заменен на | не поставляется
004H5401 | заменен на | не поставляется
004H5402 | заменен на | 96587204
004H5403 | заменен на | 97703063
004H5404 | заменен на | 96549057
004H5405 | заменен на | 96549058
004H5406 | заменен на | не поставляется
004H6405 | заменен на | не поставляется
004J5401 | заменен на | 97992338
004J5402 | заменен на | 96549059
004J5428 | заменен на | не поставляется
004J5432 | заменен на | не поставляется
004N0007 | заменен на | в составе комплектов или упаковкой из 10 шт. - № 96603470
004N0064 | заменен на | 96587184
004N5008 | заменен на | не поставляется
004N6021 | заменен на | не поставляется
004N6023 | заменен на | не поставляется
004N6050 | заменен на | не поставляется
004P5008 | заменен на | не поставляется
004P6042 | заменен на | не поставляется
0082F826 | заменен на | 96588687
00ID0144 | заменен на | в составе к-тов
00ID0147 | заменен на | 96457142
00ID0188 | заменен на | упаковка из 4 шт. - № 96561378
00ID0310 | заменен на | в составе комплектов
00ID0333 | заменен на | в составе комплектов
00ID0339 | заменен на | 96590492
00ID0373 | заменен на | в составе комплектов
00ID0374 | заменен на | 96586513
00ID0375 | заменен на | 98466083
00ID0380 | заменен на | 96939108
00ID0388 | заменен на | в составе комплектов или упаковка из 10 штук - № 96620482
00ID0512 | заменен на | 98466084
00ID0513 | заменен на | 98466085
00ID0583 | заменен на | 96279871
00ID0755 | заменен на | в составе комплектов
00ID0876 | заменен на | в составе комплектов
00ID0945 | заменен на | в составе комплектов
00ID0993 | заменен на | в составе комплектов
00ID1037 | заменен на | в составе комплектов
00ID1288 | заменен на | в составе комплектов
00ID1297 | заменен на | в составе комплектов
00ID1345 | заменен на | Упаковка из 100 шт. № 99113822 или в составе комплектов
00ID1383 | заменен на | не поставляется
00ID1407 | заменен на | в составе комплектов
00ID1565 | заменен на | в составе комплектов
00ID1606 | заменен на | упаковка из 5 шт. - № 96548464
00ID1880 | заменен на | не поставляется
00ID1881 | заменен на | 99295733
00ID1883 | заменен на | 98277413 (упаковка из 10-ти штук)
00ID1884 | заменен на | 98277415 (упаковка из 10-ти штук)
00ID1974 | заменен на | не поставляется
00ID2038 | заменен на | в составе комплектов
00ID2042 | заменен на | 98466089
00ID2142 | заменен на | в составе комплектов
00ID2143 | заменен на | в составе комплектов
00ID2160 | заменен на | в составе комплектов
00ID2166 | заменен на | в составе комплектов
00ID2180 | заменен на | в составе комплектов
00ID2226 | заменен на | в составе комплектов
00ID2231 | заменен на | в составе комплектов
00ID2339 | заменен на | в составе комплектов
00ID2364 | заменен на | упаковка из 2-х штук - № 98977130
00ID2528 | заменен на | в составе комплектов
00ID2586 | заменен на | в составе комплектов или упаковкой из 2 шт. - № 96547728
00ID2588 | заменен на | в составе комплектов или упаковкой из 25 шт. - № 96547742
00ID2590 | заменен на | в составе комплектов
00ID2661 | заменен на | в составе комплектов
00ID2684 | заменен на | не поставляется
00ID2685 | заменен на | не поставляется
00ID2686 | заменен на | не поставляется
00ID2783 | заменен на | в составе комплектов
00ID2806 | заменен на | в составе комплектов или упаковкой из 24 шт. - № 96536393
00ID2856 | заменен на | 96550662
00ID2874 | заменен на | в составе комплектов
00ID2875 | заменен на | в составе комплектов
00ID2876 | заменен на | 96586874
00ID2905 | заменен на | упаковка из 2-х штук - № 98977143
00ID2956 | заменен на | 96586850
00ID2962 | заменен на | в составе комплектов или упаковкой из 10 штук - № 96755279
00ID3029 | заменен на | в составе комплектов
00ID3103 | заменен на | в составе комплектов
00ID3134 | заменен на | в составе комплектов
00ID3139 | заменен на | в составе комплектов
00ID3215 | заменен на | в составе комплектов
00ID3266 | заменен на | 98990020
00ID3269 | заменен на | в составе комплектов (98686544 или 98777515)
00ID3478 | заменен на | в составе комплектов
00ID3643 | заменен на | 96586882
00ID3819 | заменен на | 96591820
00ID3939 | заменен на | 96279731
00ID3945 | заменен на | в составе комплектов
00ID3995 | заменен на | в составе комплектов или упаковкой из 5 штук - № 96536467
00ID3997 | заменен на | в составе комплектов
00ID4038 | заменен на | в составе комплектов
00ID4292 | заменен на | в составе комплектов
00ID5561 | заменен на | 98466097
00ID5657 | заменен на | в составе комплектов
00ID6294 | заменен на | 98986867
00ID6309 | заменен на | в составе комплектов
00ID6595 | заменен на | в составе комплектов
00ID6703 | заменен на | 96591674
00ID6704 | заменен на | 98466093
00ID6705 | заменен на | 98466094
00ID6706 | заменен на | 98466097
00ID6707 | заменен на | 98466099
00ID6710 | заменен на | не поставляется
00ID6711 | заменен на | 98466100
00ID6714 | заменен на | 98466126
00ID6717 | заменен на | 98906008
00ID6719 | заменен на | 98466129
00ID6724 | заменен на | 98466130
00ID6727 | заменен на | не поставляется
00ID6728 | заменен на | 97914976
00ID6729 | заменен на | не поставляется
00ID6801 | заменен на | 96549887
00ID6870 | заменен на | в составе комплектов или упаковкой из 10 шт. - № 96536111
00ID6871 | заменен на | в составе комплектов или упаковкой из 10 шт. - № 96536112
00ID6874 | заменен на | в составе комплектов или упаковкой из 10 шт. - № 96536140
00ID6941 | заменен на | в составе комплектов
00ID6943 | заменен на | в составе комплектов
00ID6946 | заменен на | 98466133
00ID6947 | заменен на | 98360395
00ID6982 | заменен на | в составе комплектов или упаковкой из 2 шт. - № 96548082
00ID6984 | заменен на | 96549891
00ID6987 | заменен на | в составе комплектов
00ID6997 | заменен на | в составе комплектов
00ID7198 | заменен на | в составе комплектов
00ID7743 | заменен на | 96549893
00ID7900 | заменен на | в составе комплектов
00ID7901 | заменен на | в составе комплектов
00ID7916 | заменен на | в составе комплектов
00ID7917 | заменен на | в составе комплектов
00ID7929 | заменен на | в составе комплектов
00ID7999 | заменен на | в составе комплектов
00ID8023 | заменен на | в составе комплектов
00ID8034 | заменен на | 96549894
00ID8096 | заменен на | в составе комплектов
00ID8100 | заменен на | в составе комплектов
00ID8419 | заменен на | 98466136
00ID8428 | заменен на | в составе комплектов
00ID8536 | заменен на | в составе комплектов
00ID8539 | заменен на | в составе комплектов
00ID8540 | заменен на | в составе комплектов
00ID8777 | заменен на | в составе комплектов
00ID8778 | заменен на | в составе комплектов
00ID8829 | заменен на | 96588642
00ID9814 | заменен на | в составе комплектов
00ID9917 | заменен на | в составе комплектов или упаковкой из 10 штук - № 96897558
00ID9919 | заменен на | в составе комплектов
00ID9928 | заменен на | в составе комплектов
00ID9956 | заменен на | в составе комплектов
81D05326 | заменен на | 85904144
81D15310 | заменен на | 81U15310
81D15313 | заменен на | 81U15313
81D15326 | заменен на | 85904134
81D15328 | заменен на | 85904228
81D15330 | заменен на | 85904229
81D15334 | заменен на | 81U15334
81D15336 | заменен на | 81U15336
83A15210 | заменен на | 83U15210
83A15213 | заменен на | 83U15213
83A15222 | заменен на | 83U15222
83A15224 | заменен на | 99032157
83A15228 | заменен на | 85904147
83A15230 | заменен на | 85904140
83A15232 | заменен на | 99032179
83A15246 | заменен на | 83U15246
83B02205 | заменен на | 83V02205
83B05217 | заменен на | 86901640
83B15222 | заменен на | 86901646
83B15224 | заменен на | 86901827
83B15226 | заменен на | 86901828
83B15230 | заменен на | 99032118
83B15238 | заменен на | 99032127
83C02206 | заменен на | 83W02206
83C12208 | заменен на | 83W12208
83C15210 | заменен на | 83W15210
83K15222 | заменен на | 99517759
83K15428 | заменен на | 99728358
83K15450 | заменен на | 99718289
83R15134 | заменен на | 83U15134
83R15232 | заменен на | 99032179
83S15230 | заменен на | 99032118
83U15224 | заменен на | 99032157
83U15232 | заменен на | 99032179
83V15228 | заменен на | 99032117
83V15230 | заменен на | 99032118
83V15232 | заменен на | 99032122
85D05105 | заменен на | 85903983
85D05905 | заменен на | 99606418
85D05906 | заменен на | 85903713
85D07422 | заменен на | 85903992
85D07424 | заменен на | 85904222
85D15413 | заменен на | 85903740
85D15510 | заменен на | 85903731
85D15908 | заменен на | 85903721
85D17124 | заменен на | 85904170
85D17417 | заменен на | 85901556
85D17422 | заменен на | 85903991
85D17424 | заменен на | 85904227
85D17524 | заменен на | 85904227
85D17526 | заменен на | 85904134
85D17528 | заменен на | 85904228
85D17530 | заменен на | 85904229
85U05104 | заменен на | 85903982
85U05105 | заменен на | 85903983
85U05906 | заменен на | 85903713
85U15413 | заменен на | 85903740
85U15510 | заменен на | 85903731
85U15908 | заменен на | 85903721
85U17417 | заменен на | 85904020
85U17522 | заменен на | 85903991
85U17524 | заменен на | 85904227
85U17526 | заменен на | 85904134
85U17528 | заменен на | 85904228
85U17530 | заменен на | 85904229
85Z80828 | заменен на | 99058627
86D05905 | заменен на | 86900198
86U05904 | заменен на | 86902102
86Z01446 | заменен на | не поставляется
86Z01451 | заменен на | не поставляется
9129F032 | заменен на | 00395086
S0195098 | заменен на | В составе комплектов
S0500380 | заменен на | не поставляется
S0500658 | заменен на | не поставляется
S0505359 | заменен на | 98466100
S0505364 | заменен на | не поставляется
S0505560 | заменен на | не поставляется
S0508292 | заменен на | не поставляется
S0511048 | заменен на | не поставляется
S0512095 | заменен на | В составе комплектов
S0512869 | заменен на | не поставляется
S0514810 | заменен на | не поставляется
S0516619 | заменен на | Ограниченный остаток на складах! Уточнить возможность заказа в службе сервиса!
S0516627 | заменен на | не поставляется
S0520055 | заменен на | в составе комплектов
S0522759 | заменен на | в составе комплектов
S0522767 | заменен на | в составе комплектов
S0522775 | заменен на | в составе комплектов
S0524301 | заменен на | 96549145
S0524441 | заменен на | 97901214
S0524450 | заменен на | 96587281
S0524492 | заменен на | 96549147
S0535885 | заменен на | не поставляется
S0541974 | заменен на | не поставляется
S0541977 | заменен на | не поставляется
S0541985 | заменен на | не поставляется
S0542454 | заменен на | не поставляется
S0542455 | заменен на | не поставляется
S0542456 | заменен на | не поставляется
S0542457 | заменен на | не поставляется
S0544183 | заменен на | не поставляется
S0545279 | заменен на | не поставляется
S0549878 | заменен на | не поставляется
S0559075 | заменен на | не поставляется
S0559202 | заменен на | не поставляется
S0559261 | заменен на | не поставляется
S0562963 | заменен на | не поставляется
S0562980 | заменен на | не поставляется
S0567469 | заменен на | 96549149
S0567760 | заменен на | не поставляется
S0594628 | заменен на | 96549274
S0594636 | заменен на | 96549275
S0594644 | заменен на | 96549153
S0594660 | заменен на | в составе комплектов
S0594679 | заменен на | в составе комплектов
S0594709 | заменен на | в составе комплектов
S0594717 | заменен на | в составе комплектов
S0597789 | заменен на | не поставляется
S0597805 | заменен на | не поставляется
S0597807 | заменен на | не поставляется
S0597810 | заменен на | не поставляется
S0597815 | заменен на | не поставляется
S0597848 | заменен на | не поставляется
S0597864 | заменен на | не поставляется
S0599115 | заменен на | не поставляется
S0599118 | заменен на | не поставляется
S0599121 | заменен на | не поставляется
S0608155 | заменен на | детали комплекта поставляются отдельно - уточнить возможность их заказа в Службе сервиса
S0841564 | заменен на | не поставляется
S3503509 | заменен на | 96549159
S3503630 | заменен на | не поставляется
S3505145 | заменен на | В составе комплектов
S3505363 | заменен на | 98466136
S3511137 | заменен на | не поставляется
S3512249 | заменен на | не поставляется
S3594596 | заменен на | 96587540
S3594607 | заменен на | 96549178
S3594614 | заменен на | 96591291
S3594625 | заменен на | не поставляется
S3714160 | заменен на | 96549180
S6511846 | заменен на | Не поставляется
S6518387 | заменен на | 96550743
S6553450 | заменен на | не поставляется
S7505363 | заменен на | 98466136
S7511340 | заменен на | в составе комплектов
S7521990 | заменен на | не поставляется
S7522031 | заменен на | В составе комплектов или упаковкой из 5 шт. - № 96549181
S7522090 | заменен на | В составе комплектов или упаковкой из 5 шт. - № 96549201
S7584894 | заменен на | не поставляется
S7594631 | заменен на | не поставляется
S9161217 | заменен на | не поставляется
S9518328 | заменен на | S3518328
S9521133 | заменен на | не поставляется
S9522481 | заменен на | S7522481
S9525618 | заменен на | не поставляется
S9525626 | заменен на | не поставляется
S9525634 | заменен на | упаковка из 7 шт. - № 96550446
S9525642 | заменен на | не поставляется
S9714062 | заменен на | не поставляется
S9714119 | заменен на | не поставляется
S9714143 | заменен на | не поставляется
S9714313 | заменен на | не поставляется